## Orçamento Básico - Anexo A
PREFEITURA MUNICIPAL DE CAICÓ GERENCIAMENTO DO SISTEMA DE ILUMINAÇÃO PÚBLICA ORÇAMENTO BÁSICO | [5 empty] | BASE DE IP | 4000 | 70% | 14000
[5 empty] | REFERÊNCIA : 06/2017 |  | 20000 | 8% | 1600
0
0
ITEM | DESCRIÇÃO | UNIDADE | QUANTIDADE | VALOR UNITÁRIO | PREÇO TOTAL ANUAL |  |  | 8% | 1600
A | PARQUE DE ILUMINAÇÃO PÚBLICA DO MUNICÍPIO : 4.000 Pontos de IP ( Base 12 meses - 48.000 IP ) | VIP | 48000 |  | 666242.2937 | 55520.1911 |  | 7% | 1400
A.1 | Operação do Sistema de Iluminação Pública | [6 empty] | 5% | 1000
A.1.1 | Operação integral e continua do Sistema de Iluminação Pública, incluindo todos os serviços e materiais necessários ao seu funcionamento, com reparo de defeitos, substituição de materiais (luminárias, lâmpadas, reatores, relés fotoelétricos, fiação e braços de sustentação e fixação das luminárias) que se fizerem necessários, de acordo com o Projeto básico e Especificações Técnicas, incluindo ainda: 1 - Disponibilização de veículos, mão de obra, ferramental e equipamentos para a eficaz manutenção preventiva e corretiva do Sistema de Iluminação Pública 2 - Estrutura de almoxarifado para guarda do estoque de materiais novos e dos retirados da rede para descarte ou reaproveitamento 3 - Descarte ambientalmente correto dos materiais inserviveis dentro das normas vigentes com emissão dos laudos pertinentes | PTxMES | 48000 | 13.88 | 666242.2937 |  |  | 2% | 400
B | Eficientização e melhorias na rede de iluminação pública |  |  |  | 731443.73
B.1 | Disponibilidade de turma pesada, com caminhão Munck, por hora
B.1.a | Em dias utéis | hh | 8 | 173.67 | 1389.36
B.1.b | Aos sábados | hh | 8 | 221.06 | 1768.48
B.1.c | Aos domingos e feriados | hh | 8 | 248.14 | 1985.12
B.2 | Disponibilidade de turma pesada, com caminhão Munck, por hora noturna
B.2.a | Em dias úteis | hh | 8 | 187.21 | 1497.68
B.2.b | Aos sábados | hh | 8 | 244.09 | 1952.72
B.2.c | Aos domingos e feriados | hh | 8 | 263.47 | 2107.76
B.3 | Disponibilidade de turma pesada, veículo cesto aéreo com alcance até 13m, por hora
B.3.a | Aos sábados | hh | 8 | 149.93 | 1199.44
B.3.b | Aos domingos e feriados | hh | 8 | 161.67 | 1293.36
B.4 | Disponibilidade de turma pesada, veículo cesto aéreo com alcance até 13m, por hora noturna
B.4.a | Em dias úteis | hh | 8 | 135.26 | 1082.08
B.4.b | Aos sábados | hh | 8 | 159.91 | 1279.28
B.4.c | Aos domingos e feriados | hh | 8 | 173.97 | 1391.76
B.5 | Instalação/Substituição de braço em topo de poste
B.5.a | braço de 1500mm (incluindo ferragens) | un | 5 | 125.78 | 628.9
B.5.b | braço de 2000mm (incluindo ferragens) | un | 5 | 182.57 | 912.85
B.5.c | braço de 3000mm (incluindo ferragens) | un | 5 | 264.64 | 1323.2
B.6 | Instalação/Substituição de contator em quadro de comando em poste
B.6.a | Contator termomagnático tripolar, AC 3, até 12A | un | 2 | 174.74 | 349.48
B.6.b | Contator termomagnático tripolar, AC 3, de 13 até 25A | un | 1 | 219.97 | 219.97
B.6.c | Contator termomagnático tripolar, AC 3, de 26. até 32A | un | 1 | 310.69 | 310.69
B.6.d | Contator termomagnático tripolar, AC 3, de 33 até 45A | un | 1 | 512.83 | 512.83
B.6.e | Contator termomagnático tripolar, AC 3, de 46 até 75A | un | 1 | 915.31 | 915.31
B.7 | Instalação de metro de cabo unipolar especial, resistente ao fogo, baixa emissão de fumaça e baixa toxidez, singelo de cobre 0,6/1,0kV, em eletroduto ou braço de IP
B.7.a | De 2,5mm2 | m | 250 | 2.88 | 720
B.7.b | De 4,0mm2 | m | 200 | 4.13 | 826
B.7.c | De 6,0mm2 | m | 100 | 4.82 | 482
B.7.d | De 10,0mm2 | m | 100 | 6.71 | 671
B.7.e | De 16,0mm2 | m | 100 | 9.42 | 942
B.7.f | De 25,0mm2 | m | 50 | 15.09 | 754.5
B.8 | Instalação de metro de Cabos Multipolares resistente ao fogo, baixa emissão de fumaça e baixa toxidez, de cobre 0,6/1,0kV, temp mole encordoamento CL5.
B.8.a | PP 3x2,5mm2 | m | 800 | 6 | 4800
B.8.b | Concêntrico bipolar 4,0mm2 | m | 200 | 4.64 | 928
B.9 | Instalação de metro de condutor multiplexado com isolação XLPE, classe 06/1kV para iluminação Publica
B.9.a | 1#16(16)mm2 | m | 300 | 6.56 | 1968
B.9.b | 3#16(16)mm2 | m | 300 | 13.73 | 4119
B.9.c | 1#25(25)mm2 | m | 100 | 9.27 | 927
B.9.d | 3#25(25)mm2 | m | 100 | 18.94 | 1894
B.10 | Instalação de haste de terra
B.10.a | 5/8 pol x 2,40 m com conector | un | 20 | 52.6 | 1052
B.11 | Instalação de armação secundária em poste com altura útil até 15m
B.11.a | 01 estribo (completa) - poste DT/Poste Circular | un | 20 | 53.71 | 1074.2
B.11.b | 02 estribos (completa) - poste DT/Poste Circular | un | 20 | 72.41 | 1448.2
B.12 | Instalação de relé fotoelétrico
B.12.a | Em chave de comando/luminária em braço ou projetor em suporte | un | 100 | 48.81 | 4881
B.13 | Instalação de base para relé fotoelétrico
B.13.a | Instalação de base relé fotoelétrico | un | 100 | 21.54 | 2154
B.14 | Serviços de Telegestão
B.14.a | Instalação de Equipamento de Telegestão - Controlador | un | 15 | 850 | 12750
B.14.b | Instalação de Equipamento de Telegestão - Concentrador | un | 1 | 3000 | 3000
B.14.c | Instalação de Equipamento de Telegestão - SOFTWARE | un | 1 | 25000 | 25000
B.15 | Instalação de poste de concreto tipo "R"
B.15.a | 7m X 100kg | un | 3 | 385.8073 | 1157.42
B.15.b | 10m X 200kg | un | 3 | 758.6973 | 2276.09
B.15.c | 12m X 200kg | un | 3 | 1017.14 | 3051.42
B.16 | Instalação de poste DT
B.16.a | 9m X 150kg | un | 3 | 599.7873 | 1799.36
B.16.b | 9m X 300kg | un | 2 | 620.8198 | 1241.64
B.17 | Instalação de poste cônico contínuo reto em aço galvanizado - Flangeado
B.17.a | De 6m reto com flange | un | 3 | 754.12 | 2262.36
B.17.b | De 9m reto engastado | un | 2 | 1252.1342 | 2504.27
B.18 | Serviços de Plaquetamento e Georeferenciamento
B.18.a | Serviços de Plaquetamento e Georeferenciamento | un | 4000 | 18 | 72000
B.19 | Instalação ou substituição de suporte de Iluminação em topo de poste
B.19.a | Suporte para 01 pétala/projetor | un | 15 | 118.51 | 1777.65
B.19.b | Suporte para 02 pétalas/projetores | un | 5 | 132.8 | 664
B.19.c | Suporte para 03 pétalas/projetores | un | 5 | 152.92 | 764.6
B.19.d | Suporte para 04 pétalas/projetores | un | 2 | 190.73 | 381.46
B.20 | Retirada de braço em topo de poste
B.20.a | 1500mm até 3000mm | un | 12 | 25.87 | 310.44
B.21 | Retirada de chave eletromagnética
B.21.a | Retirada de chave eletromagnética | un | 2 | 32.35 | 64.7
B.22 | Retirada de contator
B.22.a | Retirada de contator | un | 2 | 32.35 | 64.7
B.23 | Retirada de metro de cabo 0,6/1,0kV instalado em eletroduto ou braço de IP
B.23.a | Até 25mm2 | m | 250 | 1.3 | 325
B.24 | Retirada de luminária (70 - 400W) em topo de poste
B.24.a | Em braço de 1500mm até 3000mm | un | 400 | 32.35 | 12940
B.25 | Retirada ou colocação em prumo de poste de concreto/metálico
B.25.a | Retirada de poste até 11m de comprimento | un | 5 | 134.63 | 673.15
B.25.b | Retirada de poste de 12m até 15m de comprimento | un | 5 | 183.79 | 918.95
B.25.c | Prumo de poste até 11m de comprimento | un | 5 | 67.32 | 336.6
B.25.d | Prumo de poste de 12m até 15m de comprimento | un | 5 | 91.9 | 459.5
B.26 | Retirada de suporte em topo de poste
B.26.a | Para pétalas - em altura até 15m | un | 10 | 15.53 | 155.3
B.27 | Instalação de quadro de distribuição de sobrebor uso ao tempo em poste
B.27.a | Até 03 circuitos s/ barramentos | un | 3 | 24.73 | 74.19
B.27.b | Até 06 circuitos c/ barramentos | un | 3 | 125.01 | 375.03
B.28 | Instalação de caixa de passagem de concreto ou alvenaria no piso
B.28.a | 40 x 40 x 40cm, tampa simples | un | 5 | 108.65 | 543.25
B.28.b | 60 x 60 x 60cm, tampa simples | un | 5 | 182.53 | 912.65
B.29 | Instalação de eletroduto flexível corrugado tipo PEAD, embutido no piso
B.29.a | 2" | m | 30 | 9.66 | 289.8
B.29.b | 4" | m | 20 | 14.89 | 297.8
B.30 | Instalação de metro de eletroduto de ferro galvanizado aparente leve
B.30.a | 2" | m | 50 | 37.04 | 1852
B.31 | Instalação de metro de eletroduto de pvc embutido no piso
B.31.a | 1" | m | 50 | 8.14 | 407
B.31.b | 2" | m | 30 | 14.02 | 420.6
B.31.c | 4" | m | 30 | 42.93 | 1287.9
B.32 | Instalação ou substituição de preformados, isoladores e parafusos em topo de poste
B.32.a | Alça preformada de distribuição em aço galvanizado para cabo pré-reunido até 25mm2 | un | 20 | 14.98 | 299.6
B.32.b | Laço preformado de distribuição em aço galvanizado para cabo pré-reunido até 25mm2 | un | 20 | 15.67 | 313.4
B.32.c | Isolador roldana de porcelana uso em baixa tensão | un | 10 | 16.6 | 166
B.32.d | Parafuso máquina 16x250mm c/ arruelas e porca | un | 10 | 14.32 | 143.2
B.32.e | Parafuso máquina 16x350mm c/ arruelas e porca | un | 10 | 16.32 | 163.2
B.33 | Abertura de vala em superficie de:
B.33.a | Escavação em terra até 2 metros | m3 | 25 | 61.53 | 1538.25
B.33.b | Reaterro c/ compactação manual | m3 | 25 | 48.51 | 1212.75
B.34 | Concreto para recomposição de piso encimentado e/ou envelopamento de eletrodutos
B.34.a | Concreto para recomposição de piso cimentado e/ou envelopamento de eletrodutos | m3 | 10 | 336.27 | 3362.7
B.35 | Retirada de metro de eletroduto c/ acessórios
B.35.a | Ferro galvanizado aparente leve - até 3" | m | 15 | 6.48 | 97.2
B.35.b | Pvc ou corrugado tipo pead embutido no pico - até 3" | m | 15 | 3.89 | 58.35
B.36 | Instalação de chave eletromagnética
B.36.a | Instalação de chave eletromagnética - até 50A | un | 2 | 472.19 | 944.38
B.37 | Instalação de conector e /ou parafuso em rede aérea
B.37.a | Rede isolada - conector perfurante 2,5mm2 a 16mm2 - 95mm2 | un | 50 | 18.57 | 928.5
B.37.b | Rede cabos nus - conector cunha bronze Tipo III | un | 50 | 15.17 | 758.5
B.38 | Instalação de fita/fecho de aço inox
B.38.a | Instalação de fita de aço inox de 19mm | m | 25 | 12.86 | 321.5
B.38.b | Instalação de fecho em fita de aço inox de 19mm | un | 25 | 3.33 | 83.25
B.39 | Aplicação de solda exotérmica
B.39.a | Aplicação de solda exotérmica | un | 20 | 56.3 | 1126
B.40 | Instalação ou substituição de disjuntores termomagnéticos
B.40.a | Até 50A, monofásico, 10kA | un | 15 | 29.03 | 435.45
B.40.b | Até 50A, bipolar, 10kA | un | 5 | 60.93 | 304.65
B.40.c | Até 50A, tripolar, 10kA | un | 5 | 61.13 | 305.65
B.40.d | De 60A a 100A, bipolar, 10kA | un | 2 | 128.2 | 256.4
B.41 | Instalação de quadro de comando e proteção
B.41.a | Quadro de comando e proteção 100A/380V p/ 02 circuitos | un | 1 | 2200.45 | 2200.45
B.41.b | Quadro de comando e proteção 100A/380V p/ 04 circuitos | un | 1 | 2319.24 | 2319.24
B.42 | Instalação de quadro de medição de energia uso ao poste com leitura à distância - Padrão ENEL
B.42.a | Quando de medição monofásico leitura à distância padrão ENEL | un | 2 | 166.13 | 332.26
B.42.b | Quando de medição trifásico leitura à distância padrão ENEL | un | 2 | 401.8 | 803.6
B.43 | Pintura em poste de concreto
B.43.a | Até 11m | un | 5 | 168.45 | 842.25
B.43.b | De 12 até 15m | un | 5 | 228.4 | 1142
B.44 | Instalação de cinta circular em aço galvanizado em topo de poste
B.44.a | De 210mm | un | 20 | 39.32 | 786.4
B.44.b | De 240mm | un | 20 | 48.17 | 963.4
B.45 | Retirada de reator (70 - 400W) em topo de poste
B.45.a | Retirada de reator | un | 15 | 64.7 | 970.5
B.46 | Retirada de lâmpada (70 - 400W) em topo de poste
B.46.a | Retirada de lâmpada | un | 15 | 38.83 | 582.45
B.47 | Ampliação e Eficientização do Sistema de Iluminação Pública (IP) com Instalação de luminária em LED em braços ou suportes em topo de poste (com fornecimento do material )
B.47.a | Luminária LED até 35W | un | 200 | 620 | 124000
B.47.b | Luminária LED > 35 - 50W | un | 50 | 845 | 42250
B.47.c | Luminária LED > 50 - 100W | un | 50 | 975 | 48750
B.47.d | Luminária LED > 100 - 150W | un | 75 | 1435 | 107625
B.47.e | Luminária LED > 150 - 200W | un | 50 | 1650 | 82500
B.47.f | Luminária LED > 200W | un | 10 | 2010 | 20100
B.48 | Instalação/substituição de braço estilizado em topo de poste
B.48.a | Braço estilizado padrão prefeitura para 01 (uma) luminária para poste cônico | un | 10 | 393.8 | 3938
B.48.b | Braço estilizado padrão prefeitura para 02 (duas) luminárias para poste cônico | un | 10 | 733.64 | 7336.4
B.49 | Serviço de recuperação de braço estilizado padrão Prefeitura (retirada do poste, pintura, aplicação de adesivo e reinstalação em poste)
B.49.a | Recuperação de braço estilizado padrão prefeitura para 01 (uma) luminária | un | 5 | 228.97 | 1144.85
B.49.b | Recuperação de braço estilizado padrão prefeitura para 02 (duas) luminárias | un | 5 | 457.95 | 2289.75
B.50 | Serviço de Elaboração de Projeto Elétrico de Ampliação, Reforma, Modernização ou de Eficientização do Sistema de Iluminação Pública (remuneração conforme Projeto Básico)
B.50.a | Projeto Elétrico de ampliação, reforma, modernização ou de eficientização de Iluminação Pública | ut | 400 | 31.25 | 12500
B.51 | Poda de árvore
B.51.a | Serviço de poda de árvore de pequeno porte com recolhimento (até 5,0 metros de altura) | un | 5 | 88.54 | 442.7
B.51.b | Serviço de poda de árvore de médio porte com recolhimento ( > 5,0 até 9,0 metros de altura) | un | 5 | 177.06 | 885.3
B.51.c | Serviço de poda de árvore de grande porte com recolhimento ( > 9,0 metros de altura) | un | 5 | 265.6 | 1328
B.52 | Demolição e recomposição de piso diversos para assentamento de eletroduto
B.52.a | Demolição de pavimentação asfáltica com martelete pneumático | m2 | 30 | 17.21 | 516.3
B.52.b | Demolição de piso cerâmico | m2 | 30 | 7.33 | 219.9
B.52.c | Demolição de piso cimentado sobre lastro de concreto | m2 | 25 | 13.61 | 340.25
B.52.d | Recomposição de piso em areia asfáltico esp = 5cm | m2 | 25 | 33.92 | 848
B.52.e | Recomposição de piso em pedra portuguesa com reaproveitamento | m2 | 15 | 21.74 | 326.1
B.52.f | Recomposição de pavimentação em pedra tosca com reaproveitamento | m2 | 15 | 9.69 | 145.35
B.52.g | Recomposição de piso cimentado c/ argamassa de cimento e areia, traço 1:4, esp.=1,5cm | m2 | 30 | 27.54 | 826.2
B.53 | Instalação de Projetor em LED subaquático - IP 68
B.53.a | Instalação de Projetor em LED Subaquatico ou Submerso - IP 68 - Até 70 W | un | 1 | 3800 | 3800
B.54 | Instalação de aparelho de embutir - Iluminação de fachadas (Não inclui cabeamento)
B.54.a | LED até 35 W - Embutir / Iluminação de fachadas | un | 1 | 1200 | 1200
B.54.b | LED > 35 W até 70 W - Embutir / Iluminação de fachadas | un | 1 | 1500 | 1500
B.54.c | LED > 70 W até 120 W - Embutir / Iluminação de fachadas | un | 1 | 2200 | 2200
B.54.d | LED acima de 120 W - Embutir / Iluminação de fachadas | un | 1 | 3000 | 3000
B.55 | Instalação de projetores RGB
B.55.a | Instalação de Projetor RGB com Software de controle | un | 1 | 5104.9462 | 5104.95
B.56 | Instalação de ornamentacao natalina em poste, Braço de Iluminação pública, ou apoiado em fachadas de edifícios, com estrutura metalica em vergalhões soldados conforme desenho indicativo.
B.56.a | Instalação de ornamentacao natalina em poste, Braço de Iluminação pública, ou apoiado em fachadas de edifícios, com estrutura metalica em vergalhões soldados conforme desenho indicativo - Sistema a LED com alternancias de cores. | un | 1 | 4000 | 4000
B.57 | Instalação de conjuntos decorativos de microlampadas ou Led´s em arvore.
B.57.a | Instalação de conjuntos decorativos de microlampadas ou Led´s em arvore - Sistema a LED com alternancias de cores. | un | 1 | 450 | 450
B.58 | Instalação de mangueira luminosa com 50 m para ornatos natalinos
B.58.a | Instalação de mangueira luminosa com 50m para ornatos natalinos - Sistema a LED com alternancias de cores. | un | 1 | 4500 | 4500
B.59 | Instalação de cordao luminoso com 200 micro lampadas ou Led´s paraornatos natalinos
B.59.a | Instalação de cordao luminoso com 200 micro lampadas ou Led´s paraornatos natalinos - Sistema a LED com alternancias de cores. | un | 1 | 500 | 500
B.60 | Instalação de Luminária Autosustentável - Energia Solar
B.60.a | Luminária LED - 40 W | un | 1 | 3500 | 3500
B.60.b | Luminária LED - 60 W | un | 1 | 5000 | 5000
B.60.c | Luminária LED - 80 W | un | 1 | 6500 | 6500
B.61 | Disponibilidade de turma leve, com veículo leve, por hora
B.61.a | Em dias úteis | hh | 40 | 75.38 | 3015.2
TOTAL GERAL |  |  |  |  | 1397686.0237 | 116473.8353
BDI |  |  | 28.7% | VALOR BDI | 401164.9844
TOTAL GERAL COM BDI |  |  |  |  | 1798851.0081

## Comp Garantia - Anexo B
COMPOSIÇÃO | PREFEITURA MUNICIPAL DE CAICÓ GERENCIAMENTO DO SISTEMA DE ILUMINAÇÃO PÚBLICA ORÇAMENTO BÁSICO
1
CÓDIGO | 1.MÃO DE OBRA
| 1.1 OPERACIONAL | QUANTIDADE DE FUNCIONÁRIOS | QUANTIDADE DE HORAS/MÊS | VALOR DA M.O. HORISTA S/ ENCARGOS SOCIAIS (R$) | ENCARGOS SOCIAS BÁSICOS A INCIDIR NAS LEIS SOCIAIS (%) | ENCARGO SOCIAL COMPLEMENTAR (PERICULOSIDADE) A INCIDIR NAS LEIS SOCIAIS (%) | TOTAL MENSAL SEM ENCARGOS SOCIAIS (R$)
I2312 | ELETRICISTA MOTOQUEIRO | 1 | 220 | 7.2 | 87.01% | 30% | 1584
I2312 | ELETRICISTA - MOTORISTA | 2 | 220 | 7.75 | 87.01% | 30% | 3410
I2312 | OFICIAL ELETRICISTA | 1 | 220 | 7.2 | 87.01% | 30% | 1584
I2510 | ENCARREGADO DE SERVIÇOS | 1 | 176 | 13.6 | 87.01% | 30% | 2393.6
| SUBTOTAL PESSOAL OPERACIONAL | [5 empty] | 8971.6
CÓDIGO | 1.2 ADMINISTRATIVO | QUANTIDADE DE FUNCIONÁRIOS | QUANTIDADE DE HORAS/MÊS | VALOR DA M.O. HORISTA S/ ENCARGOS SOCIAIS (R$) | ENCARGOS SOCIAS BÁSICOS % | ENCARGO SOCIAL COMPLEMENTAR (PERICULOSIDADE) % | TOTAL MENSAL SEM ENCARGOS SOCIAIS (R$)
I2466 | VIGIA | 1 | 220 | 5.6 | 87.01% |  | 1232
I0149 | AUX. ADMINISTRATIVO | 1 | 220 | 5.6 | 87.01% |  | 1232
I2322 | ENGENHEIRO | 1 | 40 | 36.2 | 87.01% |  | 1448
0
| SUBTOTAL - SUPORTE | [5 empty] | 3912
| SUBTOTAL ITEM 1 - MÃO DE OBRA (MÊS) SEM ENCARGOS SOCIAIS INCLUSOS | [5 empty] | 12883.6
OBS.: O RESPONSÁVEL TÉCNICO PELA GESTÃO DE TODOS OS SERVIÇOS, SERÁ OBRIGATORIAMENTE ENGENHEIRO ELETRICISTA.
| 1.3. LEIS SOCIAIS |  |  |  |  | % | TOTAL MENSAL (R$)
| TAXA DE ENCARGOS SOCIAIS MÃO DE OBRA TOTAL |  |  |  |  | 117% | 13901.5004
| SUBTOTAL ITEM 2 - LEIS SOCIAIS (MÊS) | [5 empty] | 13901.5004
1.4 INSTALAÇÕES ADMINISTRAÇÃO LOCAL E VEÍCULOS
CÓDIGO | 1.4.1 ADMINISTRAÇÃO LOCAL |  |  |  | QUANT. | (R$) | TOTAL MENSAL
INSUMO PMC-0109 | ALUGUEL DE IMÓVEL C/ ESCRITÓRIO, ALMOXARIFADO E GARAGEM P/ OS VEÍCULOS OPERACIONAIS, COM ÁREA MÍNIMA TOTAL DE 120,0 M2 |  |  |  | 1 | 1500 | 1500
I2294 | ÁGUA |  |  |  | 100 | 4 | 400
I2321 | ENERGIA ELETRICA |  |  |  | 750 | 0.5 | 375
| SUBTOTAL ADMINISTRAÇÃO LOCAL (MÊS) - A | [5 empty] | 2275
CÓDIGO | 1.4.2 VEICULOS |  | QUANT. | QUANTIDADE DE HORAS/MÊS | VALOR UNIT. DA HORA EM R$ | MENSAL UNIT. (R$) | TOTAL MENSAL
I0704 | CAMINHÃO C/CARROCERIA DE MADEIRA HP 92 (CHP) |  | 1 | 16 | 68.5745 | 1097.1924 | 1097.1924
| SUBTOTAL VEICULOS (MÊS) - B | [5 empty] | 1097.1924
| SUBTOTAL ITEM 1.4 INSTALAÇÕES ADMINISTRAÇÃO LOCAL E VEÍCULOS (MÊS) - C - (C=A+B) | [5 empty] | 3372.1924
1.5. DESPESAS DIVERSAS
CÓDIGO | 1.5.1 COMUNICAÇÃO E SOFTWARE DE GESTÃO |  |  |  | QUANT. | MENSAL (R$) | TOTAL MENSAL
I8613 | TELEFONE FIXO |  |  |  | 1 | 250 | 250
I8614 | TELEFONE MÓVEL |  |  |  | 3 | 125 | 375
I8616 | INTERNET |  |  |  | 1 | 130 | 130
INSUMO PMC-0057 | SERVIÇO DE UTILIZAÇÃO DE CONJUNTO DE SOFTWARE DE GESTÃO DE ILUMINAÇÃO PÚBLICA (CADASTRAMENTO, REGISTRO DE OCORRÊNCIAS, ORDENS DE SERVIÇO, REGISTRO DE ATENDIMENTOS, RELATÓRIOS GERENCIAIS) CONFORME PROJETO BÁSICO |  |  |  | 1 | 2600 | 2600
| SUBTOTAL COMUNICAÇÃO E SOFTWARE DE GESTÃO (MÊS) | [5 empty] | 3355
| SUBTOTAL ITEM 1.5 - DESPESAS DIVERSAS (MÊS) | [5 empty] | 3355
CÓDIGO | 1.6. CUSTOS ADICIONAIS |  |  |  | QUANT. | MENSAL (R$) | TOTAL MENSAL
INSUMO PMC-0296 | Alimentação |  |  |  | 7 | 277.2 | 1940.4
INSUMO PMC-0297 | Plano de Saúde |  |  |  | 7 | 131.21 | 918.47
INSUMO PMC-0298 | Vale Transporte |  |  |  | 7 | 140.8 | 985.6
| SUBTOTAL ITEM 1.6 - CUSTOS ADICIONAIS (MÊS) | [5 empty] | 3844.47
| SUBTOTAL ITEM 1 - OPERAÇÃO | [5 empty] | 37356.7628
2. MATERIAIS, FERRAMENTAS, EQUIPAMENTOS E VEÍCULOS
CÓDIGO | 2.1 FERRAMENTAS |  |  |  | QUANT. | UNIT. (R$) | TOTAL (R$)
INSUMO PMC-0210 | Abraçadeira de Nylon |  |  |  | 4 | 3.03 | 12.12
INSUMO PMC-0211 | Alicate amperímetro, CAT III |  |  |  | 2 | 30.48 | 60.96
INSUMO PMC-0212 | Arco de serra 12" |  |  |  | 2 | 0.93 | 1.86
INSUMO PMC-0213 | Bandeirola com cabo para sinalização |  |  |  | 16 | 0.52 | 8.32
INSUMO PMC-0214 | Bolsa lona para lençol isolante |  |  |  | 2 | 2.52 | 5.04
INSUMO PMC-0215 | Caixa de ferramentas |  |  |  | 2 | 2.95 | 5.9
INSUMO PMC-0216 | Caixa kit de materiais |  |  |  | 2 | 2.95 | 5.9
INSUMO PMC-0217 | Calço para estabilizador |  |  |  | 2 | 7.06 | 14.12
INSUMO PMC-0218 | Calço para veículo |  |  |  | 4 | 0.64 | 2.56
INSUMO PMC-0219 | Cobertura teste ponto IP |  |  |  | 2 | 1.92 | 3.84
INSUMO PMC-0220 | Cone de sinalização, faixa refletiva, 75cm |  |  |  | 24 | 1.89 | 45.36
INSUMO PMC-0221 | Detector tensão por aproximação, CAT III, BT 600v |  |  |  | 2 | 2.46 | 4.92
INSUMO PMC-0222 | Detector tensão por contato BT 50 a 500v |  |  |  | 2 | 15.58 | 31.16
INSUMO PMC-0223 | Direcionador tráfego LED |  |  |  | 2 | 16.89 | 33.78
INSUMO PMC-0224 | Escova de aço |  |  |  | 2 | 0.11 | 0.22
INSUMO PMC-0225 | Escova de nylon |  |  |  | 2 | 1.03 | 2.06
INSUMO PMC-0226 | Estopa (limpeza de luminária) |  |  |  | 2 | 0.28 | 0.56
INSUMO PMC-0227 | Fita isolamento preta/amarela, 100m |  |  |  | 2 | 0.78 | 1.56
INSUMO PMC-0228 | Fita sinalização laranja refletiva, com dispensador, 30m |  |  |  | 2 | 4.11 | 8.22
INSUMO PMC-0229 | Flanela |  |  |  | 2 | 0.21 | 0.42
INSUMO PMC-0230 | Kit Primeiro-socorros |  |  |  | 2 | 3.4 | 6.8
INSUMO PMC-0231 | Lençol isolante, 1000v |  |  |  | 2 | 2.54 | 5.08
INSUMO PMC-0232 | Luvas de látex (par) |  |  |  | 2 | 1.67 | 3.34
INSUMO PMC-0233 | Marreta 1kg |  |  |  | 2 | 0.57 | 1.14
INSUMO PMC-0234 | Martelo tipo bola |  |  |  | 2 | 0.62 | 1.24
INSUMO PMC-0235 | Pá de plástico e vassourinha |  |  |  | 2 | 2.02 | 4.04
INSUMO PMC-0236 | Prancheta de mão |  |  |  | 2 | 0.45 | 0.9
INSUMO PMC-0237 | Saco plástico para coleta, espessura 0,5mm, 05 litros. |  |  |  | 2 | 2.92 | 5.84
INSUMO PMC-0238 | Saco plástico, espessura 0,5mm, 05 litros, lacrado contendo areia ou pó de serragem. |  |  |  | 2 | 2.92 | 5.84
INSUMO PMC-0239 | Sinalizador LED barra |  |  |  | 2 | 31.76 | 63.52
INSUMO PMC-0240 | Sinalizador LED copo fixo |  |  |  | 2 | 6.3 | 12.6
INSUMO PMC-0241 | Talco para uso com luva isolante |  |  |  | 2 | 2.78 | 5.56
INSUMO PMC-0242 | Trena 50m |  |  |  | 2 | 4.05 | 8.1
INSUMO PMC-0243 | Vasilhame plástico com tampa 5 litros para armazenamento de casquilho |  |  |  | 2 | 4.17 | 8.34
INSUMO PMC-0244 | Vassoura |  |  |  | 2 | 1.49 | 2.98
| SUBTOTAL FERRAMENTAS (MÊS) - A | [5 empty] | 384.2
CÓDIGO | 2.2 MATERIAIS PARA A MANUTENÇÃO |  |  |  | QUANT. | UNIT. (R$) | TOTAL (R$)
INSUMO PMC-0064 | Lâmpada de Vapor de Sódio - Potência 70 W |  |  |  | 25 | 32 | 800
INSUMO PMC-0065 | Lâmpada de Vapor de Sódio - Potência 150 W |  |  |  | 15 | 33.5 | 502.5
INSUMO PMC-0066 | Lâmpada de Vapor de Sódio - Potência 250 W |  |  |  | 15 | 34 | 510
INSUMO PMC-0067 | Lâmpada de Vapor de Sódio - Potência 400 W |  |  |  | 10 | 35 | 350
INSUMO PMC-0068 | Reator para Lâmpada de VS - Potência 70 W |  |  |  | 10 | 41 | 410
INSUMO PMC-0069 | Reator para Lâmpada de VS - Potência 150 W |  |  |  | 10 | 56 | 560
INSUMO PMC-0070 | Reator para Lâmpada de VS - Potência 250 W |  |  |  | 10 | 62.5 | 625
INSUMO PMC-0130 | Luminária LED até 35W - VER ESPECIFICAÇÃO NA COMPOSIÇÃO DE PREÇO/PROJETO BÁSICO |  |  |  | 1 | 620 | 620
INSUMO PMC-0131 | Luminária LED > 35 - 50W - VER ESPECIFICAÇÃO NA COMPOSIÇÃO DE PREÇO/PROJETO BÁSICO |  |  |  | 1 | 845 | 845
INSUMO PMC-0132 | Luminária LED > 50 - 100W - VER ESPECIFICAÇÃO NA COMPOSIÇÃO DE PREÇO/PROJETO BÁSICO |  |  |  | 1 | 975 | 975
INSUMO PMC-0133 | Luminária LED > 100 - 150W - VER ESPECIFICAÇÃO NA COMPOSIÇÃO DE PREÇO/PROJETO BÁSICO |  |  |  | 1 | 1435 | 1435
INSUMO PMC-0134 | Luminária LED > 150 - 200W - VER ESPECIFICAÇÃO NA COMPOSIÇÃO DE PREÇO/PROJETO BÁSICO |  |  |  | 1 | 1650 | 1650
INSUMO PMC-0135 | Luminária LED > 200W - VER ESPECIFICAÇÃO NA COMPOSIÇÃO DE PREÇO/PROJETO BÁSICO |  |  |  | 1 | 2010 | 2010
2510 | RELE FOTOELETRICO 1000W/220V |  |  |  | 20 | 38.44 | 768.8
INSUMO PMC-0003 | BASE PARA RELÉ |  |  |  | 10 | 6.01 | 60.1
I8438 | CABO CORDPLAST (CABO PP) 3 x 2,50 mm² |  |  |  | 50 | 3.44 | 172
INSUMO PMC-0062 | CONECTOR PERFURANTE 16/95mm |  |  |  | 20 | 8.2 | 164
INSUMO PMC-0063 | CONECTOR CUNHA BRONZE TIPO III |  |  |  | 20 | 2.23 | 44.6
I6278 | FITA AUTO FUSÃO DE 1A QUALIDADE |  |  |  | 16 | 8.15 | 130.4
| SUBTOTAL - MATERIAIS PARA MANUTENÇÃO (ANO) - B | [5 empty] | 12632.4
| SUBTOTAL - MATERIAIS PARA MANUTENÇÃO (MÊS) - C (C=B/12) | [5 empty] | 1052.7
CÓDIGO | 3.4 VEICULOS DO OPERACIONAL DA MANUTENÇÃO |  | QUANT. | QUANTIDADE DE HORAS/MÊS | VALOR UNIT. DA HORA EM R$ | MENSAL UNIT. (R$) | TOTAL MENSAL (R$)
COMPOSIÇÃO PMC-001 | VEÍCULO COM UM CESTO AÉREO SIMPLES ISOLADO COM ALCANCE ATÉ 13 METROS E PORTA ESCADA, MONTADO SOBRE CAMINHÃO DE CARROCERIA (CHP) |  | 1 | 40 | 86.71 | 3468.4 | 3468.4
INSUMO PMC-121 | CAMINHONETE SAVEIRO SEM MOTORISTA (CHP) |  | 1 | 176 | 46.0428 | 8103.5384 | 8103.5384
COMPOSIÇÃO PMC-004 | VEÍCULO AUTOMOTOR TIPO MOTOCICLETA DE 125 CC |  | 1 | 88 | 7.12 | 626.56 | 626.56
| SUBTOTAL VEICULOS (MÊS) - F | [5 empty] | 12198.4984
| SUBTOTAL ITEM 3 - MATERIAIS, FERRAMENTAS, EQUIPAMENTOS E VEÍCULOS (MÊS) - G - (G=A+C+E+F) | [5 empty] | 13635.3984
4. DESPESAS DIVERSAS
CÓDIGO | 4.1 COMUNICAÇÃO OPERACIONAL |  |  |  | QUANT. | MENSAL (R$) | TOTAL MENSAL
I8614 | TELEFONE MÓVEL |  |  |  | 1 | 125 | 125
| SUBTOTAL COMUNICAÇÃO (MÊS) - J | [5 empty] | 125
OBS.: UM TELEFONE MÓVEL P/ CADA EQUIPE DE MANUTENÃO E OUTRO P/ ELETRICISTA MOTOTQUEIRO (MANUTENÇÃO PREVENTIVA)
| SUBTOTAL ITEM 4 - DESPESAS DIVERSAS (MÊS) - L - (L=I+J) | [5 empty] | 125
CÓDIGO | 5. CUSTOS ADICIONAIS |  |  |  | QUANT. | MENSAL (R$) | TOTAL MENSAL (R$)
INSUMO PMC-0245 | Alicate bico reto isolado 1000v |  |  |  | 3 | 1.08 | 3.24
INSUMO PMC-0246 | Alicate bomba d`água 10" isolado 1000v |  |  |  | 3 | 1.01 | 3.03
INSUMO PMC-0247 | Alicate corte 200mm isolado 1000v |  |  |  | 3 | 1.06 | 3.18
INSUMO PMC-0248 | Alicate universal isolado 1000v |  |  |  | 3 | 1.24 | 3.72
INSUMO PMC-0249 | Bolsa de ferramentas |  |  |  | 3 | 2.54 | 7.62
INSUMO PMC-0250 | Bolsa lona para capacete |  |  |  | 3 | 1.77 | 5.31
INSUMO PMC-0251 | Bolsa lona para içamento de material (balde) |  |  |  | 3 | 1.26 | 3.78
INSUMO PMC-0252 | Bolsa lona para luvas isolantes |  |  |  | 3 | 1.76 | 5.28
INSUMO PMC-0253 | Bolsa lona para mangas isolantes |  |  |  | 3 | 1.61 | 4.83
INSUMO PMC-0254 | Bolsa para linha de vida |  |  |  | 3 | 2.65 | 7.95
INSUMO PMC-0255 | Bota de segurança (par) |  |  |  | 7 | 8.33 | 58.31
INSUMO PMC-0256 | Bota motociclista (par) |  |  |  | 1 | 39.33 | 39.33
INSUMO PMC-0257 | Cadeado |  |  |  | 3 | 0.83 | 2.49
INSUMO PMC-0258 | Capacete de segurança com jugular |  |  |  | 7 | 1.32 | 9.24
INSUMO PMC-0259 | Capacete motociclista, cor branco., com faixa refletiva. |  |  |  | 1 | 14 | 14
INSUMO PMC-0260 | Chave de fenda 1/4" x 6" isolada 1000v |  |  |  | 3 | 1.28 | 3.84
INSUMO PMC-0261 | Chave de fenda 3/16" x 6" isolada 1000v |  |  |  | 3 | 0.85 | 2.55
INSUMO PMC-0262 | Chave de fenda 5/16" x 6" isolada 1000v |  |  |  | 3 | 1.07 | 3.21
INSUMO PMC-0263 | Chave de philips 1/4" x 6" isolada 1000v |  |  |  | 3 | 0.81 | 2.43
INSUMO PMC-0264 | Chave estrela estriada n° 13 isolada 1000v |  |  |  | 3 | 5.45 | 16.35
INSUMO PMC-0265 | Chave Inglesa 200mm isolada 1000v |  |  |  | 3 | 2.87 | 8.61
INSUMO PMC-0266 | Cinto de segurança paraquedista |  |  |  | 3 | 23.82 | 71.46
INSUMO PMC-0267 | Colete motociclista |  |  |  | 1 | 2.14 | 2.14
INSUMO PMC-0268 | Conjunto impermeável – camisa e calça – operacional |  |  |  | 1 | 9.33 | 9.33
INSUMO PMC-0269 | Corda de linha de vida |  |  |  | 3 | 5.97 | 17.91
INSUMO PMC-0270 | Corda de serviço 10m |  |  |  | 3 | 3.03 | 9.09
INSUMO PMC-0271 | Cutoveleira motociclista |  |  |  | 1 | 3.58 | 3.58
INSUMO PMC-0272 | Crachá de Identificação |  |  |  | 7 | 0.28 | 1.96
INSUMO PMC-0273 | Creme proteção solar |  |  |  | 3 | 1.94 | 5.82
INSUMO PMC-0274 | Faca desencapadora isolada 1000v |  |  |  | 3 | 3.23 | 9.69
INSUMO PMC-0275 | Fardamento – operacional - antichama |  |  |  | 14 | 21.93 | 307.02
INSUMO PMC-0276 | Fita de ancoragem |  |  |  | 3 | 2.27 | 6.81
INSUMO PMC-0277 | Garrafa termica 5L |  |  |  | 4 | 1.96 | 7.84
INSUMO PMC-0278 | Joelheira motociclista |  |  |  | 1 | 3.59 | 3.59
INSUMO PMC-0279 | Jogo de chave de boca isolada 1000v (08 peças) |  |  |  | 3 | 2.72 | 8.16
INSUMO PMC-0280 | Jogo de chaves allen isolada 1000v (09 peças) |  |  |  | 3 | 4.11 | 12.33
INSUMO PMC-0281 | Kit resgate Serveq (c/ canivete) ou Kit resgate Carretilha Dupla Ação |  |  |  | 3 | 11.85 | 35.55
INSUMO PMC-0282 | Lanterna para capacete LED |  |  |  | 1 | 4.24 | 4.24
INSUMO PMC-0283 | Luva isolante de borracha classe 0 – 1KV (par) |  |  |  | 3 | 20 | 60
INSUMO PMC-0284 | Luva motociclista (par) |  |  |  | 1 | 6.35 | 6.35
INSUMO PMC-0285 | Luvas de cobertura para luvas isolantes (par) |  |  |  | 3 | 1.78 | 5.34
INSUMO PMC-0286 | Luvas de segurança de vaqueta (par) |  |  |  | 7 | 1.25 | 8.75
INSUMO PMC-0287 | Luvas de segurança mista – vaqueta com palma de raspa (par) |  |  |  | 3 | 1.25 | 3.75
INSUMO PMC-0288 | Manga isolante – classe 2 |  |  |  | 3 | 75 | 225
INSUMO PMC-0289 | Mosquetão dupla trava |  |  |  | 3 | 1.61 | 4.83
INSUMO PMC-0290 | Mosquetão tripla trava |  |  |  | 3 | 1.89 | 5.67
INSUMO PMC-0291 | Óculos de segurança fumê |  |  |  | 3 | 0.58 | 1.74
INSUMO PMC-0292 | Óculos de segurança incolor |  |  |  | 3 | 0.54 | 1.62
INSUMO PMC-0293 | Talabarte de segurança – cesta aérea |  |  |  | 3 | 23.33 | 69.99
INSUMO PMC-0294 | Talabarte posicionamento |  |  |  | 3 | 13.58 | 40.74
INSUMO PMC-0295 | Trava-quedas |  |  |  | 3 | 13.61 | 40.83
INSUMO PMC-0296 | Alimentação |  |  |  | 7 | 277.2 | 1940.4
INSUMO PMC-0297 | Plano de Saúde |  |  |  | 7 | 100 | 700
INSUMO PMC-0298 | Vale Transporte |  |  |  | 4 | 140.8 | 563.2
| SUBTOTAL ITEM 5 - CUSTOS ADICIONAIS (MÊS) - M | [5 empty] | 4403.03
| 6. MARGEM, ADMINISTRAÇÃO CENTRAL - BDI |  |  |  |  | % | TOTAL MENSAL
| TAXA DE BENEFÍCIOS E DESPESAS INDIRETAS |  |  |  |  | 28.7% | 15935.4506
FÓRMULA ADOTADA - BDI = 28,22% DE (SUBTOTAL ITEM1 + SUBTOTAL ITEM 2 + SUBTOTAL ITEM 3 + SUBTOTAL ITEM 4 + SUBTOTAL ITEM 5)
| SUBTOTAL ITEM 6 - MARGEM, ADMINISTRAÇÃO CENTRAL - BDI (MÊS) | [5 empty] | 15935.4506
|  |  |  | TOTAL MENSAL 1 A 6 C/ BDI INCLUSO |  |  | 71455.6418
| TOTAL CONTRATO COM BDI (12 meses) |  |  | anual |  | 857467.7011
FÓRMULA ADOTADA - TOTAL CONTRATO = PERÍODO (MESES) DO CONTRATO x NÚMERO DE PONTOS x PREÇO POR PONTO COM BDI
| 7. DEMONSTRATIVO VALOR UNITÁRIO - GARANTIA DE FUNCIONAMENTO DO SISTEMA DE ILUMINAÇÃO PÚBLICA DO MUNICÍPIO | [5 empty] | TOTAL MENSAL (R$)
| SUBTOTAL ITEM 1 - OPERAÇÃO COM ENCARGOS SOCIAIS INCLUSOS | [5 empty] | 37356.7628
| SUBTOTAL ITEM 2 - MATERIAIS, FERRAMENTAS, EQUIPAMENTOS E VEÍCULOS (MÊS) - G - (G=A+C+E+F) | [5 empty] | 13635.3984
| SUBTOTAL ITEM 4 - DESPESAS DIVERSAS (MÊS) - L - (L=I+J) | [5 empty] | 125
| SUBTOTAL ITEM 5 - CUSTOS ADICIONAIS (MÊS) - M | [5 empty] | 4403.03
| SUBTOTAL ITEM 6 - MARGEM, ADMINISTRAÇÃO CENTRAL - BDI (MÊS) | [5 empty] | 15935.4506
| TOTAL CUSTOS PARA GARANTIA DE FUNCIONAMENTO COM BDI - (SUBT ITEM 1 + SUBT ITEM 2 +SUBT ITEM 3 + SUBT ITEM 4+ SUBT ITEM 5 + SUBT ITEM 6) |  |  | anual |  | 71455.6418
| TOTAL CUSTOS PARA GARANTIA DE FUNCIONAMENTO SEM BDI - (TOTAL CUSTOS PARA GARANTIA DE FUNCIONAMENTO COM BDI - SUBT ITEM 6) |  |  | anual |  | 55520.1911
| PERÍODO (MESES) ESTIMATIVA DO PONTO LUMINOSO (PL) | 12 |  | NÚMERO DE PONTOS |  |  | 4000
| PERÍODO (MESES) DO CONTRATO | 12
| PREÇO POR PONTO SEM BDI (R$) - (TOTAL CUSTOS PARA GARANTIA DE FUNCIONAMENTO SEM BDI / NÚMERO DE PONTOS) | [5 empty] | 13.88
Note on E6: Wellington Almeida: Inserir 0,55 hora do adicional por dirigir
Note on F121: SINAPI 0002510
Note on G121: SINAPI 0002510
Note on F122: SINAPI 0002510
Note on G122: SINAPI 0002510
Note on F123: SINAPI 0002510
Note on G123: SINAPI 0002510

## 1 - Cálculos
PREFEITURA MUNICIPAL DE CAICO
SECRETARIA MUNICIPAL DE INFRAESTRUTURA E SERVIÇOS URBANOS
BASE CALCULOS - PLANILHA ORÇAMENTÁRIA
[8 empty] | BASE DE CÁLCULO: |  | 220 | HORAS MÊS | DIAS TRABALHADOS |  | 24
[8 empty] | ENCARGOS SOCIAIS : |  |  |  | VALOR DIÁRIO ALIMENTAÇÃO |  | 11.3
[8 empty] | PERCENTUAL ADICIONAIS: |  |  | NOTURNO | 7%
[11 empty] | PERICULOSIDADE | 30%
Item | Descrição | Salário |  | Periculosidade |  | Adicional Noturno |  | Mês s/encargos com ajuste e adicional | Horas Extras |  |  |  | Salario mês c/ hs extras | Encargos sociais | Despesas diversas |  |  | EPI's |  | Salario c/ Encargos e despesas | Salario /hs | Total dos Adicionais
1 | PESSOAL | Básico por mês | Básico por hora | % | R$ | % | hora |  | quant horas | 50% | quant horas | 100% |  | 0% | Transporte | Alimentação | Plano de Saúde
1.1 | OPERACIONAL
1.1.1 | Oficial Eletricista Motorista | 1508 | 6.8545 | 30% | 2.0564 | 7% | 0.47982 | 2065.96 | 16 | 225.3775 | 16 | 300.5033 | 2591.8407 | 0 | 134.4 | 390.2 | 180 | 1.1491 | 252.8056 | 3549.2463 | 16.1329 | 2041.2463
1.1.2 | Oficial Eletricista | 1388 | 6.3091 | 30% | 1.8927 | 7% | 0.44164 | 1901.56 | 16 | 207.4429 | 16 | 276.5905 | 2385.5935 | 0 | 134.4 | 390.2 | 180 | 1.1491 | 252.8056 | 3342.999 | 15.1955 | 1954.999
1.1.3 | Ajudante de eletricista | 1031 | 4.6864 | 30% | 1.4059 | 7% | 0.32805 | 1412.47 | 16 | 154.0876 | 16 | 205.4502 | 1772.0078 | 0 | 134.4 | 390.2 | 180 | 1.1491 | 252.8056 | 2729.4134 | 12.4064 | 1698.4134
1.1.4 | Encarregado Eletrotécnico | 5622 | 25.5545 | 30% | 7.6664 | 7% | 1.7888 | 7702.14 | 16 | 840.2335 | 16 | 1120.3113 | 9662.6847 | 0 | 134.4 | 390.2 | 180 | 0.43245 | 95.1389 | 10462.4236 | 47.5565 | 4840.4236
1.1.5 | Assistente Administrativo | 1296 | 5.8909 |  | 0 | 7% | 0.41236 | 1386.72 | 16 | 151.2785 | 16 | 201.7047 | 1739.7033 | 0 | 134.4 | 390.2 | 180 | 0.43245 | 95.1389 | 2539.4422 | 11.5429 | 1243.4422
1.1.6 | Auxiliar de Serviços Gerais | 915 | 4.1591 |  | 0 | 7% | 0.29114 | 979.05 | 16 | 106.8055 | 16 | 142.4073 | 1228.2627 | 0 | 134.4 | 390.2 | 180 | 0.43245 | 95.1389 | 2028.0016 | 9.2182 | 1113.0016
1804.4

## 2 - EPI
PREFEITURA MUNICIPAL DE CAICÓ
COMPOSIÇÃO EPI
ITEM | DESCRIÇÃO | VALOR | TEMPO (MÊS) | RESUL | Gerentes | Engenheiros / Supervisores | Administrativo/Técnicos | Motoristas / Operadores / Almoxarifes / Ajudantes
EPIS
1 | ABAFADOR DE RUÍDOS | 35 | 6 | 0.031566
2 | AVENTAL RASPA | 37.9 | 3 | 0.068362
3 | BOTA COURO C/ BIQUEIRA | 57.9 | 4 | 0.078328 | 1 | 1 | 1 | 1
4 | BOTA DE BORRACHA | 22 | 4 | 0.029762
5 | CAPA DE CHUVA | 25 | 12 | 0.011273 | 1 | 1 | 1 | 1
6 | CAPACETE | 31.9 | 12 | 0.014385 | 1 | 1 | 1 | 1
7 | CINTO DE SEGURANÇA | 35.64 | 1 | 0.19286 |  |  |  | 1
8 | LUVA DE ALTA TENSÃO | 360 | 12 | 0.16234 |  |  |  | 1
9 | LUVA DE BORRACHA | 8.8 | 2 | 0.02381 |  | 1 |  | 1
10 | LUVA DE VAQUETA | 27.9 | 3 | 0.050325 |  | 1 | 1 | 1
11 | LUVA RASPA CURTA | 8.5 | 0.5 | 0.091991 |  |  |  | 1
12 | LUVA RASPA LONGA | 12.9 | 0.5 | 0.13961 |  |  |  | 1
13 | MASCARA DE SOLDA | 51.48 | 6 | 0.046429
14 | ÓCULOS DE MAÇARICO | 6.9 | 3 | 0.012446
15 | ÓCULOS DE SEGURANÇA | 13.2 | 3 | 0.02381 | 1 | 1 | 1 | 1
16 | PROTETOR AURICULAR | 3.5 | 0.5 | 0.037879 | 1 | 1 | 1 | 1
17 | PROTETOR BRAÇOS RASPA | 25.9 | 3 | 0.046717 |  |  |  | 1
18 | PROTETOR FACIAL | 29.04 | 3 | 0.052381 |  | 1
19 | PROTETOR PERNAS RASPA | 32.9 | 3 | 0.059343 |  |  |  | 1
20 | UNIFORMES | 80 | 4 | 0.10823 |  | 2 | 2 | 2
[5 empty] | 1 | 2 | 3 | 4
TOTAL |  |  |  |  | 0.16567 | 0.50864 | 0.43245 | 1.1491
| Preços base | 2017-03-01

## 3 - Encargos Soc Anexo C
PREFEITURA MUNICIPAL DE CAICÓ GERENCIAMENTO DO SISTEMA DE ILUMINAÇÃO PÚBLICA ORÇAMENTO BÁSICO
SECRETARIA MUNICIPAL DE INFRAESTRUTURA E SERVIÇOS URBANOS
ENCARGOS SOCIAIS SOBRE PREÇOS DA MÃO DE OBRA HORISTA E MENSALISTA COM INCLUSÃO DE ENCARGO COMPLEMENTAR DA TABELA SEINFRA V024.1 (DESONERADA)
CÓDIGO | DESCRIÇÃO | HORISTA (%) | MENSALISTA (%)
GRUPO A - ENCARGOS SOCIAIS BÁSICOS
A1 | INSS | 0,00 | 0,00
A2 | SESI | 1,50 | 1,50
A3 | SENAI | 1,00 | 1,00
A4 | INCRA | 0,20 | 0,20
A5 | SEBRAE | 0,60 | 0,60
A6 | SALÁRIO EDUCAÇÃO | 2,50 | 2,50
A7 | SEGURO CONTRA ACIDENTES DE TRABALHO | 3,00 | 3,00
A8 | FGTS | 8,00 | 8,00
A9 | SECONCI | 0 | 0
A | TOTAL DOS ENCARGOS SOCIAIS BÁSICOS | 16.8 | 16.8
GRUPO B - ENCARGOS SOCIAIS C/ INCIDÊNCIA DE A
B1 | DESCANSO SEMANAL REMUNERADO | 17.87 | NÃO INCIDE
B2 | FERIADOS | 3.72 | NÃO INCIDE
B3 | AUXILIO ENFERMIDADE | 0.91 | 0,69
B4 | 13º SALÁRIO | 10.92 | 8,33
B5 | LICENÇA PATERNIDADE | 0,08 | 0,06
B6 | FALTAS JUSTIFICADAS | 0,73 | 0,56
B7 | DIAS DE CHUVAS | 1.65 | NÃO INCIDE
B8 | AUXÍLIO ACIDENTE DE TRABALHO | 0,12 | 0,09
B9 | FÉRIAS GOZADAS | 10.42 | 7.96
B10 | SALÁRIO MATERNIDADE | 0,03 | 0,02
B | TOTAL DOS ENCARGOS SOCIAIS QUE RECEBEM INCIDÊNCIA DE A | 46.45 | 17.71
GRUPO C - ENCARGOS SOCIAIS S/ INCIDÊNCIA DE A
C1 | AVISO PRÉVIO INDENIZADO | 6.35 | 4.85
C2 | AVISO PRÉVIO TRABALHADO | 0.15 | 0.11
C3 | FÉRIAS INDENIZADAS | 3.56 | 2.72
C4 | DEPOSITO RECISÃO SEM JUSTA CAUSA | 4.84 | 3.69
C5 | INDENIZAÇÃO ADICIONAL | 0.53 | 0.41
C | TOTAL DOS ENCARGOS SOCIAIS QUE NÃO RECEBEM INCIDÊNCIA DE A | 15.43 | 11.78
GRUPO D - REINCIDÊNCIAS DE UM GRUPO SOBRE O OUTRO
D1 | REINCIDÊNCIA DE A SOBRE B | 7.8 | 2.98
D2 | REINCIDÊNCIA DE GRUPO A SOBRE AVISO PRÉVIO TRABALHADO E REINCIDÊNCIA DO FGTS SOBRE AVISO PRÉVIO INDENIZADO | 0.53 | 0.41
D | TOTAL REINCIDÊNCIAS DE UM GRUPO SOBRE O OUTRO | 8.33 | 3.39
GRUPO E - ENCARGOS SOCIAIS COMPLEMENTARES
E1 | ADICIONAL DE PERICULOSIDADE | 30 | 30
E | TOTAL DOS ENCARGOS SOCIAIS COMPLEMENTARES | 30 | 30
TOTAL (A + B + C + D + E) |  | 117.01 | 79.68

## 4 - BDI - Anexo D
PREFEITURA MUNICIPAL DE CAICÓ GERENCIAMENTO DO SISTEMA DE ILUMINAÇÃO PÚBLICA ORÇAMENTO BÁSICO
PLANILHA DE COMPOSIÇÃO DAS BONIFICAÇÕES E DESPESAS INDIRETAS - BDI
SERVIÇOS E OBRAS DE ILUMINAÇÃO PÚBLICA (COM DESONERAÇÃO)
ITEM | DISCRIMINAÇÃO | SIGLA | PERCENTUAL
A | GRUPO A - ( Despesas Indiretas )
A.1 | ADMINISTRAÇÃO CENTRAL | ( AC ) |  | 3.07%
A.2 | DESPESAS FINANCEIRAS | ( DF ) |  | 0.6015%
A.3 | RISCOS | ( R ) |  | 0.97%
|  |  | TOTAL - A | 4.642%
B | GRUPO B - ( Benefícios )
B.1 | SEGURO | ( S ) | 0.4% | -
B.2 | GARANTIA | ( G ) | 0.4% | -
B.3 | SEGURO + GARANTIA | ( S+G ) |  | 0.8%
B.4 | LUCRO | ( L ) |  | 5.98%
|  |  | TOTAL - B | 6.78%
C | GRUPO C - ( Impostos )
C.1 | ISS |  |  | 5%
C.2 | PIS |  |  | 0.65%
C.3 | COFINS |  |  | 3%
C.4 | CPRB |  |  | 4.5%
|  | ( I ) | TOTAL - C | 13.15%
| FORMULA PARA CÁLCULO DO BDI |  | BDI % = | 28.7%
BDI=[((1+AC+S+G+R)x(1+DF)x(1+L))/(1-I)]-1

## 5- Cron Fis Fin Anexo E
PREFEITURA MUNICIPAL DE CAICO
SECRETARIA MUNICIPAL DE INFRAESTRUTURA E SERVIÇOS URBANOS
CRONOGRAMA FÍSICO-FINANCEIRO
ATIVIDADE | TOTAL CONTRATADO | MÊS
|  | MÊS 1 | MÊS 2 | MÊS 3 | MÊS 4 | MÊS 5 | MÊS 6
Operação do Sistema de Iluminação Pública | 857467.7011 | 71455.6418 | 71455.6418 | 71455.6418 | 71455.6418 | 71455.6418 | 71455.6418
Eficientização e melhorias na rede de iluminação pública | 941383.307 | 78448.6089 | 78448.6089 | 78448.6089 | 78448.6089 | 78448.6089 | 78448.6089
Total Mensal |  | 149904.2507 | 149904.2507 | 149904.2507 | 149904.2507 | 149904.2507 | 149904.2507
Total Acumulado | 1798851.0081 | 149904.2507 | 299808.5013 | 449712.752 | 599617.0027 | 749521.2534 | 899425.504
ATIVIDADE
|  | MÊS 7 | MÊS 8 | MÊS 9 | MÊS 10 | MÊS 11 | MÊS 12
Operação do Sistema de Iluminação Pública |  | 71455.6418 | 71455.6418 | 71455.6418 | 71455.6418 | 71455.6418 | 71455.6418
Eficientização e melhorias na rede de iluminação pública |  | 78448.6089 | 78448.6089 | 78448.6089 | 78448.6089 | 78448.6089 | 78448.6089
Total Mensal |  | 149904.2507 | 149904.2507 | 149904.2507 | 149904.2507 | 149904.2507 | 149904.2507
Total Acumulado |  | 1049329.7547 | 1199234.0054 | 1349138.2561 | 1499042.5067 | 1648946.7574 | 1798851.0081

## 6- Comp Preç Unit
PREFEITURA MUNICIPAL DE CAICÓ GERENCIAMENTO DO SISTEMA DE ILUMINAÇÃO PÚBLICA ORÇAMENTO BÁSICO
Eficientização e melhorias na rede de iluminação pública
COMPOSIÇÕES DE PREÇOS DO ORÇAMENTO BÁSICO
FÓRMULAS ADOTADAS NO CÁLCULO DAS COMPOSIÇÕES:
TOTAL SIMPLES (R$) = TOTAL MÃO DE OBRA (R$) + TOTAL MATERIAIS (R$) + TOTAL EQUIPAMENTOS (R$)
ENCARGOS SOCIAIS DE 117,01% (R$) = ARRED (TOTAL MÃO DE OBRA R$) x 1,1701;2) (P/ MÃO DE OBRA HORISTA DO ELETRICISTA, ELETRICISTA MOTORISTA, AUXILIAR DE ELETRICISTA) - (INCLUSO NESTE PERCENTUAL 87,01% DE ENCARGOS SOCIAIS BÁSICOS E 30% DE ENCARGO COMPLEMENTAR RELATIVO A PERICULOSIDADE DESTA MÃO DE OBRA, CONFORME NR-16, PORTARIA Nº 1.078 DE 16/07/14 DO MINISTÉRIO DO TRABALHO E EMPREGO)
ENCARGOS SOCIAIS DE 87,01% (R$) = ARRED (TOTAL MÃO DE OBRA R$) x 0,8701;2) (P/ MÃO DE OBRA HORISTA DO SERVENTE E PINTOR) - (REFERENTE AOS ENCARGOS SOCIAIS BÁSICOS)
BDI (R$) = ARRED (TOTAL SIMPLES R$ + ENCARGOS SOCIAIS R$) x 0,2870;2)
TOTAL GERAL C/ BDI (R$) = TOTAL SIMPLES (R$) + ENCARGOS SOCIAIS (R$) + BDI R$ (R$) + TOTAL SERVIÇOS (R$)
TOTAL GERAL SEM BDI (R$) = TOTAL GERAL C/ BDI (R$) - BDI (R$)
OBS.: 1) OS VALORES ACIMA COM APROXIMAÇÃO DE 02 (DUAS) CASAS DECIMAIS;
2) O ELETRICISTA DEVERÁ ESTÁ HABILITADO E TREINADO PARA CONDUZIR E OPERAR O VEÍCULO COM CESTO AÉREO.
COMPOSIÇÃO PMC-001 |  | Disponibilidade de turma pesada, com caminhão Munck, por hora | CHP |  |  | 100.06
| COMPOSIÇÃO | VEÍCULO COM UM CESTO AÉREO SIMPLES ISOLADO COM ALCANCE ATÉ 13 METROS E PORTA ESCADA, MONTADO SOBRE CAMINHÃO DE CARROCERIA (CHP)
| UNIDADE | CHP
| CÓDIGO | COMPOSIÇÃO PMC-001
| AUTORA | RUTH DE ARAÚJO FERREIRA
| ULT ATUAL | OUT/2016 (PREFEITURA)
| TABELA | PREFEITURA DE CAICÓ-RN
| Código | Descrição | Unidade | Coeficiente | Preço | Total
| INSUMO PMC-101 | VEÍCULO COM UM CESTO AÉREO SIMPLES ISOLADO E PORTA ESCADA COM ALCANCE ATÉ 13 METROS MONTADO SOBRE CAMINHÃO DE CARROCERIA (CHP) - MANUTENÇÃO | H | 1 | 16.69 | 16.69
| INSUMO PMC-102 | VEÍCULO COM UM CESTO AÉREO SIMPLES ISOLADO E PORTA ESCADA COM ALCANCE ATÉ 13 METROS MONTADO SOBRE CAMINHÃO DE CARROCERIA (CHP) - DEPRECIAÇÃO | H | 1 | 13.35 | 13.35
| INSUMO PMC-103 | VEÍCULO COM UM CESTO AÉREO SIMPLES ISOLADO E PORTA ESCADA COM ALCANCE ATÉ 13 METROS MONTADO SOBRE CAMINHÃO DE CARROCERIA (CHP) - JUROS | H | 1 | 3.41 | 3.41
| INSUMO PMC-104 | VEÍCULO COM UM CESTO AÉREO SIMPLES ISOLADO E PORTA ESCADA COM ALCANCE ATÉ 13 METROS MONTADO SOBRE CAMINHÃO DE CARROCERIA (CHP) - IMPOSTOS E SEGUROS | H | 1 | 0.7 | 0.7
| INSUMO PMC-105 | VEÍCULO COM UM CESTO AÉREO SIMPLES ISOLADO E PORTA ESCADA COM ALCANCE ATÉ 13 METROS MONTADO SOBRE CAMINHÃO DE CARROCERIA (CHP) - CUSTO COM MATERIAIS NA OPERAÇÃO (ÓLEO DIESEL COMBUSTÍVEL) | H | 1 | 65.91 | 65.91
[5 empty] | TOTAL SIMPLES R$ | 100.06
[5 empty] | ENCARGOS SOCIAIS DE R$ | 0
[5 empty] | BDI R$ | 28.7193
| OBS.: 1) COMPOSIÇÃO SEM INCIDÊNCIA DE ENCARGOS SOCIAIS; |  |  |  | TOTAL GERAL C/ BDI R$ - R$ | 128.7793
| 2) COMPOSIÇÃO ASSEMELHADA À 5928 DA TABELA SINAPI DESONERADA REF. OUT/2016. |  |  |  | TOTAL GERAL SEM BDI R$ - R$ | 100.06
B.1.a |  | Em dias utéis | hh |  |  | 173.6671
| COMPOSIÇÃO | Em dias utéis
| UNIDADE | hh
| CÓDIGO | B.1.a
| AUTORA | RUTH DE ARAÚJO FERREIRA
| ULT ATUAL | 2016-03-14
| TABELA | SEINFRA V024.1 (DESONERADA)
| Código | Descrição | Unidade | Coeficiente | Preço | Total
MAO DE OBRA
| I0042 | AUXILIAR DE ELETRICISTA | H | 3 | 5.6 | 16.8
| I2312 | ELETRICISTA | H | 2 | 7.2 | 14.4
| TOTAL MAO DE OBRA R$ |  |  |  |  | 31.2
MATERIAIS
| TOTAL MATERIAIS R$ |  |  |  |  | 0
EQUIPAMENTOS (CUSTO HORÁRIO)
| I0705 | CAMINHÃO COMERC. EQUIP. C/GUINDASTE (CHP) | H | 1 | 105.96 | 105.96
| TOTAL EQUIPAMENTOS (CUSTO HORÁRIO) R$ |  |  |  |  | 105.96
SERVIÇOS
| TOTAL SERVIÇOS R$ |  |  |  |  | 0
[5 empty] | TOTAL SIMPLES R$ | 137.16
[5 empty] | ENCARGOS SOCIAIS DE 117,01% R$ | 36.5071
| OBS.: MÃO DE OBRA DO MOTORISTA C/ ENCARGOS SOCIAIS JÁ INCLUSA NO INSUMO I0705. |  |  |  | BDI R$ | 49.8461
[5 empty] | TOTAL GERAL C/ BDI R$ | 223.5132
[5 empty] | TOTAL GERAL S/ BDI R$ | 173.6671
B.1.b |  | Aos sábados | hh |  |  | 221.0621
| COMPOSIÇÃO | Aos sábados
| UNIDADE | hh
| CÓDIGO | B.1.b
| AUTORA | RUTH DE ARAÚJO FERREIRA
| ULT ATUAL | 2016-03-14
| TABELA | SEINFRA V024.1 (DESONERADA)
| Código | Descrição | Unidade | Coeficiente | Preço | Total
MAO DE OBRA
| I0042 | AUXILIAR DE ELETRICISTA | H | 5.1 | 5.6 | 28.56
| I2312 | ELETRICISTA | H | 3.4 | 7.2 | 24.48
| TOTAL MAO DE OBRA R$ |  |  |  |  | 53.04
MATERIAIS
| TOTAL MATERIAIS R$ |  |  |  |  | 0
EQUIPAMENTOS (CUSTO HORÁRIO)
| I0705 | CAMINHÃO COMERC. EQUIP. C/GUINDASTE (CHP) | H | 1 | 105.96 | 105.96
| TOTAL EQUIPAMENTOS (CUSTO HORÁRIO) R$ |  |  |  |  | 105.96
SERVIÇOS
| TOTAL SERVIÇOS R$ |  |  |  |  | 0
[5 empty] | TOTAL SIMPLES R$ | 159
| OBS.: MÃO DE OBRA DO MOTORISTA C/ ENCARGOS SOCIAIS JÁ INCLUSA NO INSUMO I0705. |  |  |  | ENCARGOS SOCIAIS DE 117,01% R$ | 62.0621
[5 empty] | BDI R$ | 63.4494
[5 empty] | TOTAL GERAL C/ BDI R$ | 284.5115
[5 empty] | TOTAL GERAL S/ BDI R$ | 221.0621
B.1.c |  | Aos domingos e feriados | hh |  |  | 248.145
| COMPOSIÇÃO | Aos domingos e feriados
| UNIDADE | hh
| CÓDIGO | B.1.c
| AUTORA | RUTH DE ARAÚJO FERREIRA
| ULT ATUAL | 2016-03-14
| TABELA | SEINFRA V024.1 (DESONERADA)
| Código | Descrição | Unidade | Coeficiente | Preço | Total
MAO DE OBRA
| I0042 | AUXILIAR DE ELETRICISTA | H | 6.3 | 5.6 | 35.28
| I2312 | ELETRICISTA | H | 4.2 | 7.2 | 30.24
| TOTAL MAO DE OBRA R$ |  |  |  |  | 65.52
MATERIAIS
| TOTAL MATERIAIS R$ |  |  |  |  | 0
EQUIPAMENTOS (CUSTO HORÁRIO)
| I0705 | CAMINHÃO COMERC. EQUIP. C/GUINDASTE (CHP) | H | 1 | 105.96 | 105.96
| TOTAL EQUIPAMENTOS (CUSTO HORÁRIO) R$ |  |  |  |  | 105.96
SERVIÇOS
| TOTAL SERVIÇOS R$ |  |  |  |  | 0
[5 empty] | TOTAL SIMPLES R$ | 171.48
| OBS.: MÃO DE OBRA DO MOTORISTA C/ ENCARGOS SOCIAIS JÁ INCLUSA NO INSUMO I0705. |  |  |  | ENCARGOS SOCIAIS DE 117,01% R$ | 76.665
[5 empty] | BDI R$ | 71.2228
[5 empty] | TOTAL GERAL C/ BDI R$ | 319.3677
[5 empty] | TOTAL GERAL S/ BDI R$ | 248.145
B.2.a |  | Em dias úteis | hh |  |  | 187.21
| COMPOSIÇÃO | Em dias úteis
| UNIDADE | hh
| CÓDIGO | B.2.a
| AUTORA | RUTH DE ARAÚJO FERREIRA
| ULT ATUAL | 2016-03-14
| TABELA | SEINFRA V024.1 (DESONERADA)
| Código | Descrição | Unidade | Coeficiente | Preço | Total
MAO DE OBRA
| I0042 | AUXILIAR DE ELETRICISTA | H | 3.6 | 5.6 | 20.16
| I2312 | ELETRICISTA | H | 2.4 | 7.2 | 17.28
| TOTAL MAO DE OBRA R$ |  |  |  |  | 37.44
MATERIAIS
| TOTAL MATERIAIS R$ |  |  |  |  | 0
EQUIPAMENTOS (CUSTO HORÁRIO)
| I0705 | CAMINHÃO COMERC. EQUIP. C/GUINDASTE (CHP) | H | 1 | 105.96 | 105.96
| TOTAL EQUIPAMENTOS (CUSTO HORÁRIO) R$ |  |  |  |  | 105.96
SERVIÇOS
| TOTAL SERVIÇOS R$ |  |  |  |  | 0
[5 empty] | TOTAL SIMPLES R$ | 143.4
| OBS.: MÃO DE OBRA DO MOTORISTA C/ ENCARGOS SOCIAIS JÁ INCLUSA NO INSUMO I0705. |  |  |  | ENCARGOS SOCIAIS DE 117,01% R$ | 43.8085
[5 empty] | BDI R$ | 53.7327
[5 empty] | TOTAL GERAL C/ BDI R$ | 240.9413
[5 empty] | TOTAL GERAL S/ BDI R$ | 187.2085
B.2.b |  | Aos sábados | hh |  |  | 244.09
| COMPOSIÇÃO | Aos sábados
| UNIDADE | hh
| CÓDIGO | B.2.b
| AUTORA | RUTH DE ARAÚJO FERREIRA
| ULT ATUAL | 2016-03-14
| TABELA | SEINFRA V024.1 (DESONERADA)
| Código | Descrição | Unidade | Coeficiente | Preço | Total
MAO DE OBRA
| I0042 | AUXILIAR DE ELETRICISTA | H | 6.12 | 5.6 | 34.27
| I2312 | ELETRICISTA | H | 4.08 | 7.2 | 29.38
| TOTAL MAO DE OBRA R$ |  |  |  |  | 63.65
MATERIAIS
| TOTAL MATERIAIS R$ |  |  |  |  | 0
EQUIPAMENTOS (CUSTO HORÁRIO)
| I0705 | CAMINHÃO COMERC. EQUIP. C/GUINDASTE (CHP) | H | 1 | 105.96 | 105.96
| TOTAL EQUIPAMENTOS (CUSTO HORÁRIO) R$ |  |  |  |  | 105.96
SERVIÇOS
| TOTAL SERVIÇOS R$ |  |  |  |  | 0
[5 empty] | TOTAL SIMPLES R$ | 169.61
| OBS.: MÃO DE OBRA DO MOTORISTA C/ ENCARGOS SOCIAIS JÁ INCLUSA NO INSUMO I0705. |  |  |  | ENCARGOS SOCIAIS DE 117,01% R$ | 74.4769
[5 empty] | BDI R$ | 70.058
[5 empty] | TOTAL GERAL C/ BDI R$ | 314.1449
[5 empty] | TOTAL GERAL S/ BDI R$ | 244.0869
B.2.c |  | Aos domingos e feriados | hh |  |  | 263.47
| COMPOSIÇÃO | Aos domingos e feriados
| UNIDADE | hh
| CÓDIGO | B.2.c
| AUTORA | RUTH DE ARAÚJO FERREIRA
| ULT ATUAL | 2016-03-14
| TABELA | SEINFRA V024.1 (DESONERADA)
| Código | Descrição | Unidade | Coeficiente | Preço | Total
MAO DE OBRA
| I0042 | AUXILIAR DE ELETRICISTA | H | 7.56 | 5.6 | 42.34
| I2312 | ELETRICISTA | H | 4.2 | 7.2 | 30.24
| TOTAL MAO DE OBRA R$ |  |  |  |  | 72.58
MATERIAIS
| TOTAL MATERIAIS R$ |  |  |  |  | 0
EQUIPAMENTOS (CUSTO HORÁRIO)
| I0705 | CAMINHÃO COMERC. EQUIP. C/GUINDASTE (CHP) | H | 1 | 105.96 | 105.96
| TOTAL EQUIPAMENTOS (CUSTO HORÁRIO) R$ |  |  |  |  | 105.96
SERVIÇOS
| TOTAL SERVIÇOS R$ |  |  |  |  | 0
[5 empty] | TOTAL SIMPLES R$ | 178.54
| OBS.: MÃO DE OBRA DO MOTORISTA C/ ENCARGOS SOCIAIS JÁ INCLUSA NO INSUMO I0705. |  |  |  | ENCARGOS SOCIAIS DE 117,01% R$ | 84.9259
[5 empty] | BDI R$ | 75.6202
[5 empty] | TOTAL GERAL C/ BDI R$ | 339.086
[5 empty] | TOTAL GERAL S/ BDI R$ | 263.4659
B.3.a |  | Aos sábados | hh |  |  | 149.93
| COMPOSIÇÃO | Aos sábados
| UNIDADE | hh
| CÓDIGO | B.3.a
| AUTORA | RUTH DE ARAÚJO FERREIRA
| ULT ATUAL | 14/03/2016 (SEINFRA) E OUT/2016 (PREFEITURA)
| TABELA | quadro
| Código | Descrição | Unidade | Coeficiente | Preço | Total
MAO DE OBRA
| I0042 | AUXILIAR DE ELETRICISTA | H | 1.7 | 5.6 | 9.52
| I2312 | ELETRICISTA | H | 1.7 | 7.2 | 12.24
| GRATIFICAÇÃO DE FUNÇÃO (ELETRICISTA MOTORISTA) DE 10% EM R$ |  |  |  |  | 1.224
| TOTAL MAO DE OBRA R$ |  |  |  |  | 22.98
MATERIAIS
| TOTAL MATERIAIS R$ |  |  |  |  | 0
EQUIPAMENTOS (CUSTO HORÁRIO)
| COMPOSIÇÃO PMC-001 | VEÍCULO COM UM CESTO AÉREO SIMPLES ISOLADO COM ALCANCE ATÉ 13 METROS E PORTA ESCADA, MONTADO SOBRE CAMINHÃO DE CARROCERIA (CHP) | CHP | 1 | 100.06 | 100.06
| TOTAL EQUIPAMENTOS (CUSTO HORÁRIO) R$ |  |  |  |  | 100.06
SERVIÇOS
| TOTAL SERVIÇOS R$ |  |  |  |  | 0
[5 empty] | TOTAL SIMPLES R$ | 123.04
[5 empty] | ENCARGOS SOCIAIS DE 117,01% R$ | 26.8889
[5 empty] | BDI R$ | 43.0327
[5 empty] | TOTAL GERAL C/ BDI R$ | 192.9616
[5 empty] | TOTAL GERAL S/ BDI R$ | 149.9289
B.3.b |  | Aos domingos e feriados | hh |  |  | 161.67
| COMPOSIÇÃO | Aos domingos e feriados
| UNIDADE | hh
| CÓDIGO | B.3.b
| AUTORA | RUTH DE ARAÚJO FERREIRA
| ULT ATUAL | 14/03/2016 (SEINFRA) E OUT/2016 (PREFEITURA)
| TABELA | SEINFRA V024.1 (DESONERADA)/PREFEITURA DE CAICÓ-RN
| Código | Descrição | Unidade | Coeficiente | Preço | Total
MAO DE OBRA
| I0042 | AUXILIAR DE ELETRICISTA | H | 2.1 | 5.6 | 11.76
| I2312 | ELETRICISTA | H | 2.1 | 7.2 | 15.12
| GRATIFICAÇÃO DE FUNÇÃO (ELETRICISTA MOTORISTA) DE 10% EM R$ |  |  |  |  | 1.512
| TOTAL MAO DE OBRA R$ |  |  |  |  | 28.39
MATERIAIS
| TOTAL MATERIAIS R$ |  |  |  |  | 0
EQUIPAMENTOS (CUSTO HORÁRIO)
| COMPOSIÇÃO PMC-001 | VEÍCULO COM UM CESTO AÉREO SIMPLES ISOLADO COM ALCANCE ATÉ 13 METROS E PORTA ESCADA, MONTADO SOBRE CAMINHÃO DE CARROCERIA (CHP) | CHP | 1 | 100.06 | 100.06
| TOTAL EQUIPAMENTOS (CUSTO HORÁRIO) R$ |  |  |  |  | 100.06
SERVIÇOS
| TOTAL SERVIÇOS R$ |  |  |  |  | 0
[5 empty] | TOTAL SIMPLES R$ | 128.45
[5 empty] | ENCARGOS SOCIAIS DE 117,01% R$ | 33.2191
[5 empty] | BDI R$ | 46.4024
[5 empty] | TOTAL GERAL C/ BDI R$ | 208.0715
[5 empty] | TOTAL GERAL S/ BDI R$ | 161.6691
B.4.a |  | Em dias úteis | hh |  |  | 135.26
| COMPOSIÇÃO | Em dias úteis
| UNIDADE | hh
| CÓDIGO | B.4.a
| AUTORA | RUTH DE ARAÚJO FERREIRA
| ULT ATUAL | 14/03/2016 (SEINFRA) E OUT/2016 (PREFEITURA)
| TABELA | SEINFRA V024.1 (DESONERADA)/PREFEITURA DE CAICÓ-RN
| Código | Descrição | Unidade | Coeficiente | Preço | Total
MAO DE OBRA
| I0042 | AUXILIAR DE ELETRICISTA | H | 1.2 | 5.6 | 6.72
| I2312 | ELETRICISTA | H | 1.2 | 7.2 | 8.64
| GRATIFICAÇÃO DE FUNÇÃO (ELETRICISTA MOTORISTA) DE 10% EM R$ |  |  |  |  | 0.864
| TOTAL MAO DE OBRA R$ |  |  |  |  | 16.22
MATERIAIS
| TOTAL MATERIAIS R$ |  |  |  |  | 0
EQUIPAMENTOS (CUSTO HORÁRIO)
| COMPOSIÇÃO PMC-001 | VEÍCULO COM UM CESTO AÉREO SIMPLES ISOLADO COM ALCANCE ATÉ 13 METROS E PORTA ESCADA, MONTADO SOBRE CAMINHÃO DE CARROCERIA (CHP) | CHP | 1 | 100.06 | 100.06
| TOTAL EQUIPAMENTOS (CUSTO HORÁRIO) R$ |  |  |  |  | 100.06
SERVIÇOS
| TOTAL SERVIÇOS R$ |  |  |  |  | 0
[5 empty] | TOTAL SIMPLES R$ | 116.28
[5 empty] | ENCARGOS SOCIAIS DE 117,01% R$ | 18.979
[5 empty] | BDI R$ | 38.8222
[5 empty] | TOTAL GERAL C/ BDI R$ | 174.0812
[5 empty] | TOTAL GERAL S/ BDI R$ | 135.259
B.4.b |  | Aos sábados | hh |  |  | 159.91
| COMPOSIÇÃO | Aos sábados
| UNIDADE | hh
| CÓDIGO | B.4.b
| AUTORA | RUTH DE ARAÚJO FERREIRA
| ULT ATUAL | 14/03/2016 (SEINFRA) E OUT/2016 (PREFEITURA)
| TABELA | SEINFRA V024.1 (DESONERADA)/PREFEITURA DE CAICÓ-RN
| Código | Descrição | Unidade | Coeficiente | Preço | Total
MAO DE OBRA
| I0042 | AUXILIAR DE ELETRICISTA | H | 2.04 | 5.6 | 11.42
| I2312 | ELETRICISTA | H | 2.04 | 7.2 | 14.69
| GRATIFICAÇÃO DE FUNÇÃO (ELETRICISTA MOTORISTA) DE 10% EM R$ |  |  |  |  | 1.469
| TOTAL MAO DE OBRA R$ |  |  |  |  | 27.58
MATERIAIS
| TOTAL MATERIAIS R$ |  |  |  |  | 0
EQUIPAMENTOS (CUSTO HORÁRIO)
| COMPOSIÇÃO PMC-001 | VEÍCULO COM UM CESTO AÉREO SIMPLES ISOLADO COM ALCANCE ATÉ 13 METROS E PORTA ESCADA, MONTADO SOBRE CAMINHÃO DE CARROCERIA (CHP) | CHP | 1 | 100.06 | 100.06
| TOTAL EQUIPAMENTOS (CUSTO HORÁRIO) R$ |  |  |  |  | 100.06
SERVIÇOS
| TOTAL SERVIÇOS R$ |  |  |  |  | 0
[5 empty] | TOTAL SIMPLES R$ | 127.64
[5 empty] | ENCARGOS SOCIAIS DE 117,01% R$ | 32.2714
[5 empty] | BDI R$ | 45.8979
[5 empty] | TOTAL GERAL C/ BDI R$ | 205.8092
[5 empty] | TOTAL GERAL S/ BDI R$ | 159.9114
B.4.c |  | Aos domingos e feriados | hh |  |  | 173.97
| COMPOSIÇÃO | Aos domingos e feriados
| UNIDADE | hh
| CÓDIGO | B.4.c
| AUTORA | RUTH DE ARAÚJO FERREIRA
| ULT ATUAL | 14/03/2016 (SEINFRA) E OUT/2016 (PREFEITURA)
| TABELA | SEINFRA V024.1 (DESONERADA)/PREFEITURA DE CAICÓ-RN
| Código | Descrição | Unidade | Coeficiente | Preço | Total
MAO DE OBRA
| I0042 | AUXILIAR DE ELETRICISTA | H | 2.52 | 5.6 | 14.11
| I2312 | ELETRICISTA | H | 2.52 | 7.2 | 18.14
| GRATIFICAÇÃO DE FUNÇÃO (ELETRICISTA MOTORISTA) DE 10% EM R$ |  |  |  |  | 1.814
| TOTAL MAO DE OBRA R$ |  |  |  |  | 34.06
MATERIAIS
| TOTAL MATERIAIS R$ |  |  |  |  | 0
EQUIPAMENTOS (CUSTO HORÁRIO)
| COMPOSIÇÃO PMC-001 | VEÍCULO COM UM CESTO AÉREO SIMPLES ISOLADO COM ALCANCE ATÉ 13 METROS E PORTA ESCADA, MONTADO SOBRE CAMINHÃO DE CARROCERIA (CHP) | CHP | 1 | 100.06 | 100.06
| TOTAL EQUIPAMENTOS (CUSTO HORÁRIO) R$ |  |  |  |  | 100.06
SERVIÇOS
| TOTAL SERVIÇOS R$ |  |  |  |  | 0
[5 empty] | TOTAL SIMPLES R$ | 134.12
[5 empty] | ENCARGOS SOCIAIS DE 117,01% R$ | 39.8536
[5 empty] | BDI R$ | 49.934
[5 empty] | TOTAL GERAL C/ BDI R$ | 223.9077
[5 empty] | TOTAL GERAL S/ BDI R$ | 173.9736
B.5.a |  | braço de 1500mm (incluindo ferragens) | un |  |  | 125.78
| COMPOSIÇÃO | braço de 1500mm (incluindo ferragens)
| UNIDADE | un
| CÓDIGO | B.5.a
| AUTORA | RUTH DE ARAÚJO FERREIRA
| ULT ATUAL | 14/03/2016 (SEINFRA) E OUT/2016 (PREFEITURA)
| TABELA | SEINFRA V024.1 (DESONERADA)/PREFEITURA DE CAICÓ-RN
| Código | Descrição | Unidade | Coeficiente | Preço | Total
MAO DE OBRA
| I0042 | AUXILIAR DE ELETRICISTA | H | 0.35 | 5.6 | 1.96
| I2312 | ELETRICISTA | H | 0.35 | 7.2 | 2.52
| GRATIFICAÇÃO DE FUNÇÃO (ELETRICISTA MOTORISTA) DE 10% EM R$ |  |  |  |  | 0.252
| TOTAL MAO DE OBRA R$ |  |  |  |  | 4.73
MATERIAIS
| I8070 | ARRUELA QUADRADA 50 x 3mm COM FURO DE 15mm | UN | 4 | 0.72 | 2.88
| I8071 | ARRUELA REDONDA 32 x 3mm COM FURO DE 18mm | UN | 4 | 0.49 | 1.96
| INSUMO PMC-0004 | BRAÇO PARA ILUMINAÇÃO PÚBLICA 1500MM | UN | 1 | 62.1 | 62.1
| I8079 | PARAFUSO CABEÇA QUADRADA M16 x 2 C-350, R-220 | UN | 2 | 6.78 | 13.56
| TOTAL MATERIAIS R$ |  |  |  |  | 80.5
EQUIPAMENTOS (CUSTO HORÁRIO)
| COMPOSIÇÃO PMC-001 | VEÍCULO COM UM CESTO AÉREO SIMPLES ISOLADO COM ALCANCE ATÉ 13 METROS E PORTA ESCADA, MONTADO SOBRE CAMINHÃO DE CARROCERIA (CHP) | CHP | 0.35 | 100.06 | 35.02
| TOTAL EQUIPAMENTOS (CUSTO HORÁRIO) R$ |  |  |  |  | 35.02
SERVIÇOS
| TOTAL SERVIÇOS R$ |  |  |  |  | 0
[5 empty] | TOTAL SIMPLES R$ | 177.62
[5 empty] | ENCARGOS SOCIAIS DE 117,01% R$ | 72.6632
[5 empty] | BDI R$ | 71.8365
[5 empty] | TOTAL GERAL C/ BDI R$ | 322.1197
[5 empty] | TOTAL GERAL S/ BDI R$ | 250.2832
B.5.b |  | braço de 2000mm (incluindo ferragens) | un |  |  | 182.57
| COMPOSIÇÃO | braço de 2000mm (incluindo ferragens)
| UNIDADE | un
| CÓDIGO | B.5.b
| AUTORA | RUTH DE ARAÚJO FERREIRA
| ULT ATUAL | 14/03/2016 (SEINFRA) E OUT/2016 (PREFEITURA)
| TABELA | SEINFRA V024.1 (DESONERADA)/PREFEITURA DE CAICÓ-RN
| Código | Descrição | Unidade | Coeficiente | Preço | Total
MAO DE OBRA
| I0042 | AUXILIAR DE ELETRICISTA | H | 0.6 | 5.6 | 3.36
| I2312 | ELETRICISTA | H | 0.6 | 7.2 | 4.32
| GRATIFICAÇÃO DE FUNÇÃO (ELETRICISTA MOTORISTA) DE 10% EM R$ |  |  |  |  | 0.432
| TOTAL MAO DE OBRA R$ |  |  |  |  | 8.11
MATERIAIS
| I8070 | ARRUELA QUADRADA 50 x 3mm COM FURO DE 15mm | UN | 4 | 0.72 | 2.88
| I8071 | ARRUELA REDONDA 32 x 3mm COM FURO DE 18mm | UN | 4 | 0.49 | 1.96
| INSUMO PMC-0005 | BRAÇO PARA ILUMINAÇÃO PÚBLICA 2000MM | UN | 1 | 86.53 | 86.53
| I8079 | PARAFUSO CABEÇA QUADRADA M16 x 2 C-350, R-220 | UN | 2 | 6.78 | 13.56
| TOTAL MATERIAIS R$ |  |  |  |  | 104.93
EQUIPAMENTOS (CUSTO HORÁRIO)
| COMPOSIÇÃO PMC-001 | VEÍCULO COM UM CESTO AÉREO SIMPLES ISOLADO COM ALCANCE ATÉ 13 METROS E PORTA ESCADA, MONTADO SOBRE CAMINHÃO DE CARROCERIA (CHP) | CHP | 0.6 | 100.06 | 60.04
| TOTAL EQUIPAMENTOS (CUSTO HORÁRIO) R$ |  |  |  |  | 60.04
SERVIÇOS
| TOTAL SERVIÇOS R$ |  |  |  |  | 0
[5 empty] | TOTAL SIMPLES R$ | 173.08
[5 empty] | ENCARGOS SOCIAIS DE 117,01% R$ | 9.4895
[5 empty] | BDI R$ | 52.4013
[5 empty] | TOTAL GERAL C/ BDI R$ | 234.9708
[5 empty] | TOTAL GERAL S/ BDI R$ | 182.5695
B.5.c |  | braço de 3000mm (incluindo ferragens) | un |  |  | 264.64
| COMPOSIÇÃO | braço de 3000mm (incluindo ferragens)
| UNIDADE | un
| CÓDIGO | B.5.c
| AUTORA | RUTH DE ARAÚJO FERREIRA
| ULT ATUAL | 14/03/2016 (SEINFRA) E OUT/2016 (PREFEITURA)
| TABELA | SEINFRA V024.1 (DESONERADA)/PREFEITURA DE CAICÓ-RN
| Código | Descrição | Unidade | Coeficiente | Preço | Total
MAO DE OBRA
| I0042 | AUXILIAR DE ELETRICISTA | H | 0.7 | 5.6 | 3.92
| I2312 | ELETRICISTA | H | 0.7 | 7.2 | 5.04
| GRATIFICAÇÃO DE FUNÇÃO (ELETRICISTA MOTORISTA) DE 10% EM R$ |  |  |  |  | 0.504
| TOTAL MAO DE OBRA R$ |  |  |  |  | 9.46
MATERIAIS
| I8070 | ARRUELA QUADRADA 50 x 3mm COM FURO DE 15mm | UN | 4 | 0.72 | 2.88
| I8071 | ARRUELA REDONDA 32 x 3mm COM FURO DE 18mm | UN | 4 | 0.49 | 1.96
| INSUMO PMC-0006 | BRAÇO PARA ILUMINAÇÃO PÚBLICA 3000MM | UN | 1 | 155.67 | 155.67
| I8079 | PARAFUSO CABEÇA QUADRADA M16 x 2 C-350, R-220 | UN | 2 | 6.78 | 13.56
| TOTAL MATERIAIS R$ |  |  |  |  | 174.07
EQUIPAMENTOS (CUSTO HORÁRIO)
| COMPOSIÇÃO PMC-001 | VEÍCULO COM UM CESTO AÉREO SIMPLES ISOLADO COM ALCANCE ATÉ 13 METROS E PORTA ESCADA, MONTADO SOBRE CAMINHÃO DE CARROCERIA (CHP) | CHP | 0.7 | 100.06 | 70.04
| TOTAL EQUIPAMENTOS (CUSTO HORÁRIO) R$ |  |  |  |  | 70.04
SERVIÇOS
| TOTAL SERVIÇOS R$ |  |  |  |  | 0
[5 empty] | TOTAL SIMPLES R$ | 253.57
[5 empty] | ENCARGOS SOCIAIS DE 117,01% R$ | 11.0691
[5 empty] | BDI R$ | 75.9569
[5 empty] | TOTAL GERAL C/ BDI R$ | 340.5961
[5 empty] | TOTAL GERAL S/ BDI R$ | 264.6391
B.6.a |  | Contator termomagnático tripolar, AC 3, até 12A | un |  |  | 174.74
| COMPOSIÇÃO | Contator termomagnático tripolar, AC 3, até 12A
| UNIDADE | un
| CÓDIGO | B.6.a
| AUTORA | RUTH DE ARAÚJO FERREIRA
| ULT ATUAL | 08/03/2016 (SEINFRA), 14/11/2016 (SINAPI) E OUT/2016 (PREFEITURA)
| TABELA | SEINFRA V024.1 (DESONERADA)/SINAPI OUT/16 (DESONERADA)/PREFEITURA DE CAICÓ-RN
| Código | Descrição | Unidade | Coeficiente | Preço | Total
MAO DE OBRA
| I0042 | AUXILIAR DE ELETRICISTA | H | 0.42 | 5.6 | 2.35
| I2312 | ELETRICISTA | H | 0.42 | 7.2 | 3.02
| GRATIFICAÇÃO DE FUNÇÃO (ELETRICISTA MOTORISTA) DE 10% EM R$ |  |  |  |  | 0.302
| TOTAL MAO DE OBRA R$ |  |  |  |  | 5.67
MATERIAIS
| 1623 | CONTATOR TRIPOLAR, CORRENTE DE 12 A, TENSAO NOMINAL DE *500* V, CATEGORIA AC-2 E AC-3 | UN | 1 | 120.41 | 120.41
| TOTAL MATERIAIS R$ |  |  |  |  | 120.41
EQUIPAMENTOS (CUSTO HORÁRIO)
| COMPOSIÇÃO PMC-001 | VEÍCULO COM UM CESTO AÉREO SIMPLES ISOLADO COM ALCANCE ATÉ 13 METROS E PORTA ESCADA, MONTADO SOBRE CAMINHÃO DE CARROCERIA (CHP) | CHP | 0.42 | 100.06 | 42.03
| TOTAL EQUIPAMENTOS (CUSTO HORÁRIO) R$ |  |  |  |  | 42.03
SERVIÇOS
| TOTAL SERVIÇOS R$ |  |  |  |  | 0
[5 empty] | TOTAL SIMPLES R$ | 168.11
[5 empty] | ENCARGOS SOCIAIS DE 117,01% R$ | 6.6345
[5 empty] | BDI R$ | 50.1553
[5 empty] | TOTAL GERAL C/ BDI R$ | 224.8998
[5 empty] | TOTAL GERAL S/ BDI R$ | 174.7445
B.6.b |  | Contator termomagnático tripolar, AC 3, de 13 até 25A | un |  |  | 219.97
| COMPOSIÇÃO | Contator termomagnático tripolar, AC 3, de 13 até 25A
| UNIDADE | un
| CÓDIGO | B.6.b
| AUTORA | RUTH DE ARAÚJO FERREIRA
| ULT ATUAL | 08/03/2016 (SEINFRA), 14/11/2016 (SINAPI) E OUT/2016 (PREFEITURA)
| TABELA | SEINFRA V024.1 (DESONERADA)/SINAPI OUT/16 (DESONERADA)/PREFEITURA DE CAICÓ-RN
| Código | Descrição | Unidade | Coeficiente | Preço | Total
MAO DE OBRA
| I0042 | AUXILIAR DE ELETRICISTA | H | 0.42 | 5.6 | 2.35
| I2312 | ELETRICISTA | H | 0.42 | 7.2 | 3.02
| GRATIFICAÇÃO DE FUNÇÃO (ELETRICISTA MOTORISTA) DE 10% EM R$ |  |  |  |  | 0.302
| TOTAL MAO DE OBRA R$ |  |  |  |  | 5.67
MATERIAIS
| 1619 | CONTATOR TRIPOLAR, CORRENTE DE 25 A, TENSAO NOMINAL DE *500* V, CATEGORIA AC-2 E AC-3 | UN | 1 | 165.64 | 165.64
| TOTAL MATERIAIS R$ |  |  |  |  | 165.64
EQUIPAMENTOS (CUSTO HORÁRIO)
| COMPOSIÇÃO PMC-001 | VEÍCULO COM UM CESTO AÉREO SIMPLES ISOLADO COM ALCANCE ATÉ 13 METROS E PORTA ESCADA, MONTADO SOBRE CAMINHÃO DE CARROCERIA (CHP) | CHP | 0.42 | 100.06 | 42.03
| TOTAL EQUIPAMENTOS (CUSTO HORÁRIO) R$ |  |  |  |  | 42.03
SERVIÇOS
| TOTAL SERVIÇOS R$ |  |  |  |  | 0
[5 empty] | TOTAL SIMPLES R$ | 213.34
[5 empty] | ENCARGOS SOCIAIS DE 117,01% R$ | 6.6345
[5 empty] | BDI R$ | 63.1373
[5 empty] | TOTAL GERAL C/ BDI R$ | 283.1117
[5 empty] | TOTAL GERAL S/ BDI R$ | 219.9745
B.6.c |  | Contator termomagnático tripolar, AC 3, de 26. até 32A | un |  |  | 310.69
| COMPOSIÇÃO | Contator termomagnático tripolar, AC 3, de 26. até 32A
| UNIDADE | un
| CÓDIGO | B.6.c
| AUTORA | RUTH DE ARAÚJO FERREIRA
| ULT ATUAL | 08/03/2016 (SEINFRA), 14/11/2016 (SINAPI) E OUT/2016 (PREFEITURA)
| TABELA | SEINFRA V024.1 (DESONERADA)/SINAPI OUT/16 (DESONERADA)/PREFEITURA DE CAICÓ-RN
| Código | Descrição | Unidade | Coeficiente | Preço | Total
MAO DE OBRA
| I0042 | AUXILIAR DE ELETRICISTA | H | 0.42 | 5.6 | 2.35
| I2312 | ELETRICISTA | H | 0.42 | 7.2 | 3.02
| GRATIFICAÇÃO DE FUNÇÃO (ELETRICISTA MOTORISTA) DE 10% EM R$ |  |  |  |  | 0.302
| TOTAL MAO DE OBRA R$ |  |  |  |  | 5.67
MATERIAIS
| 1614 | CONTATOR TRIPOLAR, CORRENTE DE 32 A, TENSAO NOMINAL DE *500* V, CATEGORIA AC-2 E AC-3 | UN | 1 | 256.36 | 256.36
| TOTAL MATERIAIS R$ |  |  |  |  | 256.36
EQUIPAMENTOS (CUSTO HORÁRIO)
| COMPOSIÇÃO PMC-001 | VEÍCULO COM UM CESTO AÉREO SIMPLES ISOLADO COM ALCANCE ATÉ 13 METROS E PORTA ESCADA, MONTADO SOBRE CAMINHÃO DE CARROCERIA (CHP) | CHP | 0.42 | 100.06 | 42.03
| TOTAL EQUIPAMENTOS (CUSTO HORÁRIO) R$ |  |  |  |  | 42.03
SERVIÇOS
| TOTAL SERVIÇOS R$ |  |  |  |  | 0
[5 empty] | TOTAL SIMPLES R$ | 304.06
[5 empty] | ENCARGOS SOCIAIS DE 117,01% R$ | 6.6345
[5 empty] | BDI R$ | 89.1758
[5 empty] | TOTAL GERAL C/ BDI R$ | 399.8702
[5 empty] | TOTAL GERAL S/ BDI R$ | 310.6945
B.6.d |  | Contator termomagnático tripolar, AC 3, de 33 até 45A | un |  |  | 512.83
| COMPOSIÇÃO | Contator termomagnático tripolar, AC 3, de 33 até 45A
| UNIDADE | un
| CÓDIGO | B.6.d
| AUTORA | RUTH DE ARAÚJO FERREIRA
| ULT ATUAL | 08/03/2016 (SEINFRA), 14/11/2016 (SINAPI) E OUT/2016 (PREFEITURA)
| TABELA | SEINFRA V024.1 (DESONERADA)/SINAPI OUT/16 (DESONERADA)/PREFEITURA DE CAICÓ-RN
| Código | Descrição | Unidade | Coeficiente | Preço | Total
MAO DE OBRA
| I0042 | AUXILIAR DE ELETRICISTA | H | 0.42 | 5.6 | 2.35
| I2312 | ELETRICISTA | H | 0.42 | 7.2 | 3.02
| GRATIFICAÇÃO DE FUNÇÃO (ELETRICISTA MOTORISTA) DE 10% EM R$ |  |  |  |  | 0.302
| TOTAL MAO DE OBRA R$ |  |  |  |  | 5.67
MATERIAIS
| 1621 | CONTATOR TRIPOLAR, CORRENTE DE 45 A, TENSAO NOMINAL DE *500* V, CATEGORIA AC-2 E AC-3 | UN | 1 | 458.5 | 458.5
| TOTAL MATERIAIS R$ |  |  |  |  | 458.5
EQUIPAMENTOS (CUSTO HORÁRIO)
| COMPOSIÇÃO PMC-001 | VEÍCULO COM UM CESTO AÉREO SIMPLES ISOLADO COM ALCANCE ATÉ 13 METROS E PORTA ESCADA, MONTADO SOBRE CAMINHÃO DE CARROCERIA (CHP) | CHP | 0.42 | 100.06 | 42.03
| TOTAL EQUIPAMENTOS (CUSTO HORÁRIO) R$ |  |  |  |  | 42.03
SERVIÇOS
| TOTAL SERVIÇOS R$ |  |  |  |  | 0
[5 empty] | TOTAL SIMPLES R$ | 506.2
[5 empty] | ENCARGOS SOCIAIS DE 117,01% R$ | 6.6345
[5 empty] | BDI R$ | 147.1942
[5 empty] | TOTAL GERAL C/ BDI R$ | 660.0286
[5 empty] | TOTAL GERAL S/ BDI R$ | 512.8345
B.6.e |  | Contator termomagnático tripolar, AC 3, de 46 até 75A | un |  |  | 915.31
| COMPOSIÇÃO | Contator termomagnático tripolar, AC 3, de 46 até 75A
| UNIDADE | un
| CÓDIGO | B.6.e
| AUTORA | RUTH DE ARAÚJO FERREIRA
| ULT ATUAL | 08/03/2016 (SEINFRA), 14/11/2016 (SINAPI) E OUT/2016 (PREFEITURA)
| TABELA | SEINFRA V024.1 (DESONERADA)/SINAPI OUT/16 (DESONERADA)/PREFEITURA DE CAICÓ-RN
| Código | Descrição | Unidade | Coeficiente | Preço | Total
MAO DE OBRA
| I0042 | AUXILIAR DE ELETRICISTA | H | 0.42 | 5.6 | 2.35
| I2312 | ELETRICISTA | H | 0.42 | 7.2 | 3.02
| GRATIFICAÇÃO DE FUNÇÃO (ELETRICISTA MOTORISTA) DE 10% EM R$ |  |  |  |  | 0.302
| TOTAL MAO DE OBRA R$ |  |  |  |  | 5.67
MATERIAIS
| 1615 | CONTATOR TRIPOLAR, CORRENTE DE 75 A, TENSAO NOMINAL DE *500* V, CATEGORIA AC-2 E AC-3 | UN | 1 | 860.98 | 860.98
| TOTAL MATERIAIS R$ |  |  |  |  | 860.98
EQUIPAMENTOS (CUSTO HORÁRIO)
| COMPOSIÇÃO PMC-001 | VEÍCULO COM UM CESTO AÉREO SIMPLES ISOLADO COM ALCANCE ATÉ 13 METROS E PORTA ESCADA, MONTADO SOBRE CAMINHÃO DE CARROCERIA (CHP) | CHP | 0.42 | 100.06 | 42.03
| TOTAL EQUIPAMENTOS (CUSTO HORÁRIO) R$ |  |  |  |  | 42.03
SERVIÇOS
| TOTAL SERVIÇOS R$ |  |  |  |  | 0
[5 empty] | TOTAL SIMPLES R$ | 908.68
[5 empty] | ENCARGOS SOCIAIS DE 117,01% R$ | 6.6345
[5 empty] | BDI R$ | 262.7143
[5 empty] | TOTAL GERAL C/ BDI R$ | 1178.0288
[5 empty] | TOTAL GERAL S/ BDI R$ | 915.3145
B.7.a |  | De 2,5mm2 | m |  |  | 2.88
| COMPOSIÇÃO | De 2,5mm2
| UNIDADE | m
| CÓDIGO | B.7.a
| AUTORA | RUTH DE ARAÚJO FERREIRA
| ULT ATUAL | 14/03/2016 (SEINFRA) E OUT/2016 (PREFEITURA)
| TABELA | SEINFRA V024.1 (DESONERADA)/PREFEITURA DE CAICÓ-RN
| Código | Descrição | Unidade | Coeficiente | Preço | Total
MAO DE OBRA
| I0042 | AUXILIAR DE ELETRICISTA | H | 0.01 | 5.6 | 0.06
| I2312 | ELETRICISTA | H | 0.01 | 7.2 | 0.07
| GRATIFICAÇÃO DE FUNÇÃO (ELETRICISTA MOTORISTA) DE 10% EM R$ |  |  |  |  | 0.007
| TOTAL MAO DE OBRA R$ |  |  |  |  | 0.14
MATERIAIS
| I8229 | CABO EM PVC 1000V 2,5 mm² | MT | 1.02 | 1.55 | 1.58
| TOTAL MATERIAIS R$ |  |  |  |  | 1.58
EQUIPAMENTOS (CUSTO HORÁRIO)
| COMPOSIÇÃO PMC-001 | VEÍCULO COM UM CESTO AÉREO SIMPLES ISOLADO COM ALCANCE ATÉ 13 METROS E PORTA ESCADA, MONTADO SOBRE CAMINHÃO DE CARROCERIA (CHP) | CHP | 0.01 | 100.06 | 1
| TOTAL EQUIPAMENTOS (CUSTO HORÁRIO) R$ |  |  |  |  | 1
SERVIÇOS
| TOTAL SERVIÇOS R$ |  |  |  |  | 0
[5 empty] | TOTAL SIMPLES R$ | 2.72
[5 empty] | ENCARGOS SOCIAIS DE 117,01% R$ | 0.16381
[5 empty] | BDI R$ | 0.82771
[5 empty] | TOTAL GERAL C/ BDI R$ | 3.7115
[5 empty] | TOTAL GERAL S/ BDI R$ | 2.8838
B.7.b |  | De 4,0mm2 | m |  |  | 4.13
| COMPOSIÇÃO | De 4,0mm2
| UNIDADE | m
| CÓDIGO | B.7.b
| AUTORA | RUTH DE ARAÚJO FERREIRA
| ULT ATUAL | 14/03/2016 (SEINFRA) E OUT/2016 (PREFEITURA)
| TABELA | SEINFRA V024.1 (DESONERADA)/PREFEITURA DE CAICÓ-RN
| Código | Descrição | Unidade | Coeficiente | Preço | Total
MAO DE OBRA
| I0042 | AUXILIAR DE ELETRICISTA | H | 0.01 | 5.6 | 0.06
| I2312 | ELETRICISTA | H | 0.01 | 7.2 | 0.07
| GRATIFICAÇÃO DE FUNÇÃO (ELETRICISTA MOTORISTA) DE 10% EM R$ |  |  |  |  | 0.007
| TOTAL MAO DE OBRA R$ |  |  |  |  | 0.14
MATERIAIS
| I0374 | CABO EM PVC 1000V 4MM2 | MT | 1.02 | 2.77 | 2.83
| TOTAL MATERIAIS R$ |  |  |  |  | 2.83
EQUIPAMENTOS (CUSTO HORÁRIO)
| COMPOSIÇÃO PMC-001 | VEÍCULO COM UM CESTO AÉREO SIMPLES ISOLADO COM ALCANCE ATÉ 13 METROS E PORTA ESCADA, MONTADO SOBRE CAMINHÃO DE CARROCERIA (CHP) | CHP | 0.01 | 100.06 | 1
| TOTAL EQUIPAMENTOS (CUSTO HORÁRIO) R$ |  |  |  |  | 1
SERVIÇOS
| TOTAL SERVIÇOS R$ |  |  |  |  | 0
[5 empty] | TOTAL SIMPLES R$ | 3.97
[5 empty] | ENCARGOS SOCIAIS DE 117,01% R$ | 0.16381
[5 empty] | BDI R$ | 1.1865
[5 empty] | TOTAL GERAL C/ BDI R$ | 5.3203
[5 empty] | TOTAL GERAL S/ BDI R$ | 4.1338
B.7.c |  | De 6,0mm2 | m |  |  | 4.82
| COMPOSIÇÃO | De 6,0mm2
| UNIDADE | m
| CÓDIGO | B.7.c
| AUTORA | RUTH DE ARAÚJO FERREIRA
| ULT ATUAL | 14/03/2016 (SEINFRA) E OUT/2016 (PREFEITURA)
| TABELA | SEINFRA V024.1 (DESONERADA)/PREFEITURA DE CAICÓ-RN
| Código | Descrição | Unidade | Coeficiente | Preço | Total
MAO DE OBRA
| I0042 | AUXILIAR DE ELETRICISTA | H | 0.01 | 5.6 | 0.06
| I2312 | ELETRICISTA | H | 0.01 | 7.2 | 0.07
| GRATIFICAÇÃO DE FUNÇÃO (ELETRICISTA MOTORISTA) DE 10% EM R$ |  |  |  |  | 0.007
| TOTAL MAO DE OBRA R$ |  |  |  |  | 0.14
MATERIAIS
| I0375 | CABO EM PVC 1000V 6MM2 | MT | 1.02 | 3.45 | 3.52
| TOTAL MATERIAIS R$ |  |  |  |  | 3.52
EQUIPAMENTOS (CUSTO HORÁRIO)
| COMPOSIÇÃO PMC-001 | VEÍCULO COM UM CESTO AÉREO SIMPLES ISOLADO COM ALCANCE ATÉ 13 METROS E PORTA ESCADA, MONTADO SOBRE CAMINHÃO DE CARROCERIA (CHP) | CHP | 0.01 | 100.06 | 1
| TOTAL EQUIPAMENTOS (CUSTO HORÁRIO) R$ |  |  |  |  | 1
SERVIÇOS
| TOTAL SERVIÇOS R$ |  |  |  |  | 0
[5 empty] | TOTAL SIMPLES R$ | 4.66
[5 empty] | ENCARGOS SOCIAIS DE 117,01% R$ | 0.16381
[5 empty] | BDI R$ | 1.3845
[5 empty] | TOTAL GERAL C/ BDI R$ | 6.2083
[5 empty] | TOTAL GERAL S/ BDI R$ | 4.8238
B.7.d |  | De 10,0mm2 | m |  |  | 6.71
| COMPOSIÇÃO | De 10,0mm2
| UNIDADE | m
| CÓDIGO | B.7.d
| AUTORA | RUTH DE ARAÚJO FERREIRA
| ULT ATUAL | 14/03/2016 (SEINFRA) E OUT/2016 (PREFEITURA)
| TABELA | SEINFRA V024.1 (DESONERADA)/PREFEITURA DE CAICÓ-RN
| Código | Descrição | Unidade | Coeficiente | Preço | Total
MAO DE OBRA
| I0042 | AUXILIAR DE ELETRICISTA | H | 0.01 | 5.6 | 0.06
| I2312 | ELETRICISTA | H | 0.01 | 7.2 | 0.07
| GRATIFICAÇÃO DE FUNÇÃO (ELETRICISTA MOTORISTA) DE 10% EM R$ |  |  |  |  | 0.007
| TOTAL MAO DE OBRA R$ |  |  |  |  | 0.14
MATERIAIS
| I0366 | CABO EM PVC 1000V 10MM2 | MT | 1.02 | 5.3 | 5.41
| TOTAL MATERIAIS R$ |  |  |  |  | 5.41
EQUIPAMENTOS (CUSTO HORÁRIO)
| COMPOSIÇÃO PMC-001 | VEÍCULO COM UM CESTO AÉREO SIMPLES ISOLADO COM ALCANCE ATÉ 13 METROS E PORTA ESCADA, MONTADO SOBRE CAMINHÃO DE CARROCERIA (CHP) | CHP | 0.01 | 100.06 | 1
| TOTAL EQUIPAMENTOS (CUSTO HORÁRIO) R$ |  |  |  |  | 1
SERVIÇOS
| TOTAL SERVIÇOS R$ |  |  |  |  | 0
[5 empty] | TOTAL SIMPLES R$ | 6.55
[5 empty] | ENCARGOS SOCIAIS DE 117,01% R$ | 0.16381
[5 empty] | BDI R$ | 1.927
[5 empty] | TOTAL GERAL C/ BDI R$ | 8.6408
[5 empty] | TOTAL GERAL S/ BDI R$ | 6.7138
B.7.e |  | De 16,0mm2 | m |  |  | 9.42
| COMPOSIÇÃO | De 16,0mm2
| UNIDADE | m
| CÓDIGO | B.7.e
| AUTORA | RUTH DE ARAÚJO FERREIRA
| ULT ATUAL | 14/03/2016 (SEINFRA) E OUT/2016 (PREFEITURA)
| TABELA | SEINFRA V024.1 (DESONERADA)/PREFEITURA DE CAICÓ-RN
| Código | Descrição | Unidade | Coeficiente | Preço | Total
MAO DE OBRA
| I0042 | AUXILIAR DE ELETRICISTA | H | 0.01 | 5.6 | 0.06
| I2312 | ELETRICISTA | H | 0.01 | 7.2 | 0.07
| GRATIFICAÇÃO DE FUNÇÃO (ELETRICISTA MOTORISTA) DE 10% EM R$ |  |  |  |  | 0.007
| TOTAL MAO DE OBRA R$ |  |  |  |  | 0.14
MATERIAIS
| I0369 | CABO EM PVC 1000V 16MM2 | MT | 1.02 | 7.96 | 8.12
| TOTAL MATERIAIS R$ |  |  |  |  | 8.12
EQUIPAMENTOS (CUSTO HORÁRIO)
| COMPOSIÇÃO PMC-001 | VEÍCULO COM UM CESTO AÉREO SIMPLES ISOLADO COM ALCANCE ATÉ 13 METROS E PORTA ESCADA, MONTADO SOBRE CAMINHÃO DE CARROCERIA (CHP) | CHP | 0.01 | 100.06 | 1
| TOTAL EQUIPAMENTOS (CUSTO HORÁRIO) R$ |  |  |  |  | 1
SERVIÇOS
| TOTAL SERVIÇOS R$ |  |  |  |  | 0
[5 empty] | TOTAL SIMPLES R$ | 9.26
[5 empty] | ENCARGOS SOCIAIS DE 117,01% R$ | 0.16381
[5 empty] | BDI R$ | 2.7048
[5 empty] | TOTAL GERAL C/ BDI R$ | 12.1286
[5 empty] | TOTAL GERAL S/ BDI R$ | 9.4238
B.7.f |  | De 25,0mm2 | m |  |  | 15.09
| COMPOSIÇÃO | De 25,0mm2
| UNIDADE | m
| CÓDIGO | B.7.f
| AUTORA | RUTH DE ARAÚJO FERREIRA
| ULT ATUAL | 14/03/2016 (SEINFRA) E OUT/2016 (PREFEITURA)
| TABELA | SEINFRA V024.1 (DESONERADA)/PREFEITURA DE CAICÓ-RN
| Código | Descrição | Unidade | Coeficiente | Preço | Total
MAO DE OBRA
| I0042 | AUXILIAR DE ELETRICISTA | H | 0.02 | 5.6 | 0.11
| I2312 | ELETRICISTA | H | 0.02 | 7.2 | 0.14
| GRATIFICAÇÃO DE FUNÇÃO (ELETRICISTA MOTORISTA) DE 10% EM R$ |  |  |  |  | 0.014
| TOTAL MAO DE OBRA R$ |  |  |  |  | 0.26
MATERIAIS
| I0372 | CABO EM PVC 1000V 25MM2 | MT | 1.02 | 12.28 | 12.53
| TOTAL MATERIAIS R$ |  |  |  |  | 12.53
EQUIPAMENTOS (CUSTO HORÁRIO)
| COMPOSIÇÃO PMC-001 | VEÍCULO COM UM CESTO AÉREO SIMPLES ISOLADO COM ALCANCE ATÉ 13 METROS E PORTA ESCADA, MONTADO SOBRE CAMINHÃO DE CARROCERIA (CHP) | CHP | 0.02 | 100.06 | 2
| TOTAL EQUIPAMENTOS (CUSTO HORÁRIO) R$ |  |  |  |  | 2
SERVIÇOS
| TOTAL SERVIÇOS R$ |  |  |  |  | 0
[5 empty] | TOTAL SIMPLES R$ | 14.79
[5 empty] | ENCARGOS SOCIAIS DE 117,01% R$ | 0.30423
[5 empty] | BDI R$ | 4.3324
[5 empty] | TOTAL GERAL C/ BDI R$ | 19.4266
[5 empty] | TOTAL GERAL S/ BDI R$ | 15.0942
B.8.a |  | PP 3x2,5mm2 | m |  |  | 6
| COMPOSIÇÃO | PP 3x2,5mm2
| UNIDADE | m
| CÓDIGO | B.8.a
| AUTORA | RUTH DE ARAÚJO FERREIRA
| ULT ATUAL | 14/03/2016 (SEINFRA) E OUT/2016 (PREFEITURA)
| TABELA | SEINFRA V024.1 (DESONERADA)/PREFEITURA DE CAICÓ-RN
| Código | Descrição | Unidade | Coeficiente | Preço | Total
MAO DE OBRA
| I0042 | AUXILIAR DE ELETRICISTA | H | 0.02 | 5.6 | 0.11
| I2312 | ELETRICISTA | H | 0.02 | 7.2 | 0.14
| GRATIFICAÇÃO DE FUNÇÃO (ELETRICISTA MOTORISTA) DE 10% EM R$ |  |  |  |  | 0.014
| TOTAL MAO DE OBRA R$ |  |  |  |  | 0.26
MATERIAIS
| I8438 | CABO CORDPLAST (CABO PP) 3 x 2,50 mm² | MT | 1 | 3.44 | 3.44
| TOTAL MATERIAIS R$ |  |  |  |  | 3.44
EQUIPAMENTOS (CUSTO HORÁRIO)
| COMPOSIÇÃO PMC-001 | VEÍCULO COM UM CESTO AÉREO SIMPLES ISOLADO COM ALCANCE ATÉ 13 METROS E PORTA ESCADA, MONTADO SOBRE CAMINHÃO DE CARROCERIA (CHP) | CHP | 0.02 | 100.06 | 2
| TOTAL EQUIPAMENTOS (CUSTO HORÁRIO) R$ |  |  |  |  | 2
SERVIÇOS
| TOTAL SERVIÇOS R$ |  |  |  |  | 0
[5 empty] | TOTAL SIMPLES R$ | 5.7
[5 empty] | ENCARGOS SOCIAIS DE 117,01% R$ | 0.30423
[5 empty] | BDI R$ | 1.7233
[5 empty] | TOTAL GERAL C/ BDI R$ | 7.7276
[5 empty] | TOTAL GERAL S/ BDI R$ | 6.0042
B.8.b |  | Concêntrico bipolar 4,0mm2 | m |  |  | 4.64
| COMPOSIÇÃO | Concêntrico bipolar 4,0mm2
| UNIDADE | m
| CÓDIGO | B.8.b
| AUTORA | RUTH DE ARAÚJO FERREIRA
| ULT ATUAL | 14/03/2016 (SEINFRA) E OUT/2016 (PREFEITURA)
| TABELA | SEINFRA V024.1 (DESONERADA)/PREFEITURA DE CAICÓ-RN
| Código | Descrição | Unidade | Coeficiente | Preço | Total
MAO DE OBRA
| I0042 | AUXILIAR DE ELETRICISTA | H | 0.02 | 5.6 | 0.11
| I2312 | ELETRICISTA | H | 0.02 | 7.2 | 0.14
| GRATIFICAÇÃO DE FUNÇÃO (ELETRICISTA MOTORISTA) DE 10% EM R$ |  |  |  |  | 0.014
| TOTAL MAO DE OBRA R$ |  |  |  |  | 0.26
MATERIAIS
| INSUMO PMC-0007 | CABO CONCÊNTRICO BIPOLAR DE 4,0MM2 | MT | 1 | 2.075 | 2.08
| TOTAL MATERIAIS R$ |  |  |  |  | 2.08
EQUIPAMENTOS (CUSTO HORÁRIO)
| COMPOSIÇÃO PMC-001 | VEÍCULO COM UM CESTO AÉREO SIMPLES ISOLADO COM ALCANCE ATÉ 13 METROS E PORTA ESCADA, MONTADO SOBRE CAMINHÃO DE CARROCERIA (CHP) | CHP | 0.02 | 100.06 | 2
| TOTAL EQUIPAMENTOS (CUSTO HORÁRIO) R$ |  |  |  |  | 2
SERVIÇOS
| TOTAL SERVIÇOS R$ |  |  |  |  | 0
[5 empty] | TOTAL SIMPLES R$ | 4.34
[5 empty] | ENCARGOS SOCIAIS DE 117,01% R$ | 0.30423
[5 empty] | BDI R$ | 1.333
[5 empty] | TOTAL GERAL C/ BDI R$ | 5.9772
[5 empty] | TOTAL GERAL S/ BDI R$ | 4.6442
B.9.a |  | 1#16(16)mm2 | m |  |  | 6.56
| COMPOSIÇÃO | 1#16(16)mm2
| UNIDADE | m
| CÓDIGO | B.9.a
| AUTORA | RUTH DE ARAÚJO FERREIRA
| ULT ATUAL | 14/03/2016 (SEINFRA) E OUT/2016 (PREFEITURA)
| TABELA | SEINFRA V024.1 (DESONERADA)/PREFEITURA DE CAICÓ-RN
| Código | Descrição | Unidade | Coeficiente | Preço | Total
MAO DE OBRA
| I0042 | AUXILIAR DE ELETRICISTA | H | 0.03 | 5.6 | 0.17
| I2312 | ELETRICISTA | H | 0.03 | 7.2 | 0.22
| GRATIFICAÇÃO DE FUNÇÃO (ELETRICISTA MOTORISTA) DE 10% EM R$ |  |  |  |  | 0.022
| TOTAL MAO DE OBRA R$ |  |  |  |  | 0.41
MATERIAIS
| I8843 | CABO DE ALUMÍNIO MULTIPLEX XLPE 06/1KV 1X1X16+16MM2 | MT | 1.02 | 2.62 | 2.67
| TOTAL MATERIAIS R$ |  |  |  |  | 2.67
EQUIPAMENTOS (CUSTO HORÁRIO)
| COMPOSIÇÃO PMC-001 | VEÍCULO COM UM CESTO AÉREO SIMPLES ISOLADO COM ALCANCE ATÉ 13 METROS E PORTA ESCADA, MONTADO SOBRE CAMINHÃO DE CARROCERIA (CHP) | CHP | 0.03 | 100.06 | 3
| TOTAL EQUIPAMENTOS (CUSTO HORÁRIO) R$ |  |  |  |  | 3
SERVIÇOS
| TOTAL SERVIÇOS R$ |  |  |  |  | 0
[5 empty] | TOTAL SIMPLES R$ | 6.08
[5 empty] | ENCARGOS SOCIAIS DE 117,01% R$ | 0.47974
[5 empty] | BDI R$ | 1.8828
[5 empty] | TOTAL GERAL C/ BDI R$ | 8.4425
[5 empty] | TOTAL GERAL S/ BDI R$ | 6.5597
B.9.b |  | 3#16(16)mm2 | m |  |  | 13.73
| COMPOSIÇÃO | 3#16(16)mm2
| UNIDADE | m
| CÓDIGO | B.9.b
| AUTORA | RUTH DE ARAÚJO FERREIRA
| ULT ATUAL | 14/03/2016 (SEINFRA) E OUT/2016 (PREFEITURA)
| TABELA | SEINFRA V024.1 (DESONERADA)/PREFEITURA DE CAICÓ-RN
| Código | Descrição | Unidade | Coeficiente | Preço | Total
MAO DE OBRA
| I0042 | AUXILIAR DE ELETRICISTA | H | 0.06 | 5.6 | 0.34
| I2312 | ELETRICISTA | H | 0.06 | 7.2 | 0.43
| GRATIFICAÇÃO DE FUNÇÃO (ELETRICISTA MOTORISTA) DE 10% EM R$ |  |  |  |  | 0.043
| TOTAL MAO DE OBRA R$ |  |  |  |  | 0.81
MATERIAIS
| I8853 | CABO DE ALUMÍNIO MULTIPLEX XLPE 06/1KV 3X1X16+16MM2 | MT | 1.02 | 5.85 | 5.97
| TOTAL MATERIAIS R$ |  |  |  |  | 5.97
EQUIPAMENTOS (CUSTO HORÁRIO)
| COMPOSIÇÃO PMC-001 | VEÍCULO COM UM CESTO AÉREO SIMPLES ISOLADO COM ALCANCE ATÉ 13 METROS E PORTA ESCADA, MONTADO SOBRE CAMINHÃO DE CARROCERIA (CHP) | CHP | 0.06 | 100.06 | 6
| TOTAL EQUIPAMENTOS (CUSTO HORÁRIO) R$ |  |  |  |  | 6
SERVIÇOS
| TOTAL SERVIÇOS R$ |  |  |  |  | 0
[5 empty] | TOTAL SIMPLES R$ | 12.78
[5 empty] | ENCARGOS SOCIAIS DE 117,01% R$ | 0.94778
[5 empty] | BDI R$ | 3.9402
[5 empty] | TOTAL GERAL C/ BDI R$ | 17.6679
[5 empty] | TOTAL GERAL S/ BDI R$ | 13.7278
B.9.c |  | 1#25(25)mm2 | m |  |  | 9.27
| COMPOSIÇÃO | 1#25(25)mm2
| UNIDADE | m
| CÓDIGO | B.9.c
| AUTORA | RUTH DE ARAÚJO FERREIRA
| ULT ATUAL | 14/03/2016 (SEINFRA) E OUT/2016 (PREFEITURA)
| TABELA | SEINFRA V024.1 (DESONERADA)/PREFEITURA DE CAICÓ-RN
| Código | Descrição | Unidade | Coeficiente | Preço | Total
MAO DE OBRA
| I0042 | AUXILIAR DE ELETRICISTA | H | 0.04 | 5.6 | 0.22
| I2312 | ELETRICISTA | H | 0.04 | 7.2 | 0.29
| GRATIFICAÇÃO DE FUNÇÃO (ELETRICISTA MOTORISTA) DE 10% EM R$ |  |  |  |  | 0.029
| TOTAL MAO DE OBRA R$ |  |  |  |  | 0.54
MATERIAIS
| I8844 | CABO DE ALUMÍNIO MULTIPLEX XLPE 06/1KV 1X1X25+25MM2 | M | 1.02 | 4.02 | 4.1
| TOTAL MATERIAIS R$ |  |  |  |  | 4.1
EQUIPAMENTOS (CUSTO HORÁRIO)
| COMPOSIÇÃO PMC-001 | VEÍCULO COM UM CESTO AÉREO SIMPLES ISOLADO COM ALCANCE ATÉ 13 METROS E PORTA ESCADA, MONTADO SOBRE CAMINHÃO DE CARROCERIA (CHP) | CHP | 0.04 | 100.06 | 4
| TOTAL EQUIPAMENTOS (CUSTO HORÁRIO) R$ |  |  |  |  | 4
SERVIÇOS
| TOTAL SERVIÇOS R$ |  |  |  |  | 0
[5 empty] | TOTAL SIMPLES R$ | 8.64
[5 empty] | ENCARGOS SOCIAIS DE 117,01% R$ | 0.63185
[5 empty] | BDI R$ | 2.6612
[5 empty] | TOTAL GERAL C/ BDI R$ | 11.9331
[5 empty] | TOTAL GERAL S/ BDI R$ | 9.2719
B.9.d |  | 3#25(25)mm2 | m |  |  | 18.94
| COMPOSIÇÃO | 3#25(25)mm2
| UNIDADE | m
| CÓDIGO | B.9.d
| AUTORA | RUTH DE ARAÚJO FERREIRA
| ULT ATUAL | 14/03/2016 (SEINFRA) E OUT/2016 (PREFEITURA)
| TABELA | SEINFRA V024.1 (DESONERADA)/PREFEITURA DE CAICÓ-RN
| Código | Descrição | Unidade | Coeficiente | Preço | Total
MAO DE OBRA
| I0042 | AUXILIAR DE ELETRICISTA | H | 0.08 | 5.6 | 0.45
| I2312 | ELETRICISTA | H | 0.08 | 7.2 | 0.58
| GRATIFICAÇÃO DE FUNÇÃO (ELETRICISTA MOTORISTA) DE 10% EM R$ |  |  |  |  | 0.058
| TOTAL MAO DE OBRA R$ |  |  |  |  | 1.09
MATERIAIS
| I8854 | CABO DE ALUMÍNIO MULTIPLEX XLPE 06/1KV 3X1X25+25MM2 | MT | 1.02 | 8.4 | 8.57
| TOTAL MATERIAIS R$ |  |  |  |  | 8.57
EQUIPAMENTOS (CUSTO HORÁRIO)
| COMPOSIÇÃO PMC-001 | VEÍCULO COM UM CESTO AÉREO SIMPLES ISOLADO COM ALCANCE ATÉ 13 METROS E PORTA ESCADA, MONTADO SOBRE CAMINHÃO DE CARROCERIA (CHP) | CHP | 0.08 | 100.06 | 8
| TOTAL EQUIPAMENTOS (CUSTO HORÁRIO) R$ |  |  |  |  | 8
SERVIÇOS
| TOTAL SERVIÇOS R$ |  |  |  |  | 0
[5 empty] | TOTAL SIMPLES R$ | 17.66
[5 empty] | ENCARGOS SOCIAIS DE 117,01% R$ | 1.2754
[5 empty] | BDI R$ | 5.4349
[5 empty] | TOTAL GERAL C/ BDI R$ | 24.3703
[5 empty] | TOTAL GERAL S/ BDI R$ | 18.9354
B.10.a |  | 5/8 pol x 2,40 m com conector | un |  |  | 52.6
| COMPOSIÇÃO | 5/8 pol x 2,40 m com conector
| UNIDADE | un
| CÓDIGO | B.10.a
| AUTORA | RUTH DE ARAÚJO FERREIRA
| ULT ATUAL | 14/03/2016 (SEINFRA) E OUT/2016 (PREFEITURA)
| TABELA | SEINFRA V024.1 (DESONERADA)/PREFEITURA DE CAICÓ-RN
| Código | Descrição | Unidade | Coeficiente | Preço | Total
MAO DE OBRA
| I0042 | AUXILIAR DE ELETRICISTA | H | 0.17 | 5.6 | 0.95
| I2312 | ELETRICISTA | H | 0.17 | 7.2 | 1.22
| GRATIFICAÇÃO DE FUNÇÃO (ELETRICISTA MOTORISTA) DE 10% EM R$ |  |  |  |  | 0.122
| TOTAL MAO DE OBRA R$ |  |  |  |  | 2.29
MATERIAIS
| I7381 | GRAMPO DE ATERRAMENTO GKP | UN | 1 | 4.7 | 4.7
| I2352 | HASTE DE ATERRAMENTO COPERWELD 5/8" x 2.40M | UN | 1 | 25.92 | 25.92
| TOTAL MATERIAIS R$ |  |  |  |  | 30.62
EQUIPAMENTOS (CUSTO HORÁRIO)
| COMPOSIÇÃO PMC-001 | VEÍCULO COM UM CESTO AÉREO SIMPLES ISOLADO COM ALCANCE ATÉ 13 METROS E PORTA ESCADA, MONTADO SOBRE CAMINHÃO DE CARROCERIA (CHP) | CHP | 0.17 | 100.06 | 17.01
| TOTAL EQUIPAMENTOS (CUSTO HORÁRIO) R$ |  |  |  |  | 17.01
SERVIÇOS
| TOTAL SERVIÇOS R$ |  |  |  |  | 0
[5 empty] | TOTAL SIMPLES R$ | 49.92
[5 empty] | ENCARGOS SOCIAIS DE 117,01% R$ | 2.6795
[5 empty] | BDI R$ | 15.0972
[5 empty] | TOTAL GERAL C/ BDI R$ | 67.6967
[5 empty] | TOTAL GERAL S/ BDI R$ | 52.5995
B.11.a |  | 01 estribo (completa) - poste DT/Poste Circular | un |  |  | 53.71
| COMPOSIÇÃO | 01 estribo (completa) - poste DT/Poste Circular
| UNIDADE | un
| CÓDIGO | B.11.a
| AUTORA | RUTH DE ARAÚJO FERREIRA
| ULT ATUAL | 08/03/2016 (SEINFRA), 14/11/2016 (SINAPI) E OUT/2016 (PREFEITURA)
| TABELA | SEINFRA V024.1 (DESONERADA)/SINAPI OUT/16 (DESONERADA)/PREFEITURA DE CAICÓ-RN
| Código | Descrição | Unidade | Coeficiente | Preço | Total
MAO DE OBRA
| I0042 | AUXILIAR DE ELETRICISTA | H | 0.17 | 5.6 | 0.95
| I2312 | ELETRICISTA | H | 0.17 | 7.2 | 1.22
| GRATIFICAÇÃO DE FUNÇÃO (ELETRICISTA MOTORISTA) DE 10% EM R$ |  |  |  |  | 0.122
| TOTAL MAO DE OBRA R$ |  |  |  |  | 2.29
MATERIAIS
| 1091 | ARMACAO VERTICAL COM HASTE E CONTRA-PINO, EM CHAPA DE ACO GALVANIZADO 3/16", COM 1 ESTRIBO E 1 ISOLADOR | UN | 1 | 17.3 | 17.3
| I0806 | CINTA DE AÇO GALVANIZADO | UN | 1 | 8.03 | 8.03
| I1568 | PARAFUSO ABAULADO M16X150MM | UN | 1 | 5.66 | 5.66
| I8072 | PORCA QUADRADA PARA PARAFUSO M16 x 2 | UN | 1 | 0.74 | 0.74
| TOTAL MATERIAIS R$ |  |  |  |  | 31.73
EQUIPAMENTOS (CUSTO HORÁRIO)
| COMPOSIÇÃO PMC-001 | VEÍCULO COM UM CESTO AÉREO SIMPLES ISOLADO COM ALCANCE ATÉ 13 METROS E PORTA ESCADA, MONTADO SOBRE CAMINHÃO DE CARROCERIA (CHP) | CHP | 0.17 | 100.06 | 17.01
| TOTAL EQUIPAMENTOS (CUSTO HORÁRIO) R$ |  |  |  |  | 17.01
SERVIÇOS
| TOTAL SERVIÇOS R$ |  |  |  |  | 0
[5 empty] | TOTAL SIMPLES R$ | 51.03
[5 empty] | ENCARGOS SOCIAIS DE 117,01% R$ | 2.6795
[5 empty] | BDI R$ | 15.4158
[5 empty] | TOTAL GERAL C/ BDI R$ | 69.1253
[5 empty] | TOTAL GERAL S/ BDI R$ | 53.7095
B.11.b |  | 02 estribos (completa) - poste DT/Poste Circular | un |  |  | 72.41
| COMPOSIÇÃO | 02 estribos (completa) - poste DT/Poste Circular
| UNIDADE | un
| CÓDIGO | B.11.b
| AUTORA | RUTH DE ARAÚJO FERREIRA
| ULT ATUAL | 08/03/2016 (SEINFRA), 14/11/2016 (SINAPI) E OUT/2016 (PREFEITURA)
| TABELA | SEINFRA V024.1 (DESONERADA)/SINAPI OUT/16 (DESONERADA)/PREFEITURA DE CAICÓ-RN
| Código | Descrição | Unidade | Coeficiente | Preço | Total
MAO DE OBRA
| I0042 | AUXILIAR DE ELETRICISTA | H | 0.2 | 5.6 | 1.12
| I2312 | ELETRICISTA | H | 0.2 | 7.2 | 1.44
| GRATIFICAÇÃO DE FUNÇÃO (ELETRICISTA MOTORISTA) DE 10% EM R$ |  |  |  |  | 0.144
| TOTAL MAO DE OBRA R$ |  |  |  |  | 2.7
MATERIAIS
| 1095 | ARMACAO VERTICAL COM HASTE E CONTRA-PINO, EM CHAPA DE ACO GALVANIZADO 3/16", COM 2 ESTRIBOS, E 2 ISOLADORES | UN | 1 | 25.71 | 25.71
| I0806 | CINTA DE AÇO GALVANIZADO | UN | 1 | 8.03 | 8.03
| I1568 | PARAFUSO ABAULADO M16X150MM | UN | 2 | 5.66 | 11.32
| I8072 | PORCA QUADRADA PARA PARAFUSO M16 x 2 | UN | 2 | 0.74 | 1.48
| TOTAL MATERIAIS R$ |  |  |  |  | 46.54
EQUIPAMENTOS (CUSTO HORÁRIO)
| COMPOSIÇÃO PMC-001 | VEÍCULO COM UM CESTO AÉREO SIMPLES ISOLADO COM ALCANCE ATÉ 13 METROS E PORTA ESCADA, MONTADO SOBRE CAMINHÃO DE CARROCERIA (CHP) | CHP | 0.2 | 100.06 | 20.01
| TOTAL EQUIPAMENTOS (CUSTO HORÁRIO) R$ |  |  |  |  | 20.01
SERVIÇOS
| TOTAL SERVIÇOS R$ |  |  |  |  | 0
[5 empty] | TOTAL SIMPLES R$ | 69.25
[5 empty] | ENCARGOS SOCIAIS DE 117,01% R$ | 3.1593
[5 empty] | BDI R$ | 20.783
[5 empty] | TOTAL GERAL C/ BDI R$ | 93.1922
[5 empty] | TOTAL GERAL S/ BDI R$ | 72.4093
B.12.a |  | Em chave de comando/luminária em braço ou projetor em suporte | un |  |  | 48.81
| COMPOSIÇÃO | Em chave de comando/luminária em braço ou projetor em suporte
| UNIDADE | un
| CÓDIGO | B.12.a
| AUTORA | RUTH DE ARAÚJO FERREIRA
| ULT ATUAL | 08/03/2016 (SEINFRA), 14/11/2016 (SINAPI) E OUT/2016 (PREFEITURA)
| TABELA | SEINFRA V024.1 (DESONERADA)/SINAPI OUT/16 (DESONERADA)/PREFEITURA DE CAICÓ-RN
| Código | Descrição | Unidade | Coeficiente | Preço | Total
MAO DE OBRA
| I0042 | AUXILIAR DE ELETRICISTA | H | 0.08 | 5.6 | 0.45
| I2312 | ELETRICISTA | H | 0.08 | 7.2 | 0.58
| GRATIFICAÇÃO DE FUNÇÃO (ELETRICISTA MOTORISTA) DE 10% EM R$ |  |  |  |  | 0.058
| TOTAL MAO DE OBRA R$ |  |  |  |  | 1.09
MATERIAIS
| 2510 | RELE FOTOELETRICO 1000W/220V | UN | 1 | 38.44 | 38.44
| TOTAL MATERIAIS R$ |  |  |  |  | 38.44
EQUIPAMENTOS (CUSTO HORÁRIO)
| COMPOSIÇÃO PMC-001 | VEÍCULO COM UM CESTO AÉREO SIMPLES ISOLADO COM ALCANCE ATÉ 13 METROS E PORTA ESCADA, MONTADO SOBRE CAMINHÃO DE CARROCERIA (CHP) | CHP | 0.08 | 100.06 | 8
| TOTAL EQUIPAMENTOS (CUSTO HORÁRIO) R$ |  |  |  |  | 8
SERVIÇOS
| TOTAL SERVIÇOS R$ |  |  |  |  | 0
[5 empty] | TOTAL SIMPLES R$ | 47.53
[5 empty] | ENCARGOS SOCIAIS DE 117,01% R$ | 1.2754
[5 empty] | BDI R$ | 14.0082
[5 empty] | TOTAL GERAL C/ BDI R$ | 62.8136
[5 empty] | TOTAL GERAL S/ BDI R$ | 48.8054
B.13.a |  | Instalação de base relé fotoelétrico | un |  |  | 21.54
| COMPOSIÇÃO | Instalação de base relé fotoelétrico
| UNIDADE | un
| CÓDIGO | B.13.a
| AUTORA | RUTH DE ARAÚJO FERREIRA
| ULT ATUAL | 08/03/2016 (SEINFRA), 14/11/2016 (SINAPI) E OUT/2016 (PREFEITURA)
| TABELA | SEINFRA V024.1 (DESONERADA)/SINAPI OUT/16 (DESONERADA)/PREFEITURA DE CAICÓ-RN
| Código | Descrição | Unidade | Coeficiente | Preço | Total
MAO DE OBRA
| I0042 | AUXILIAR DE ELETRICISTA | H | 0.12 | 5.6 | 0.67
| I2312 | ELETRICISTA | H | 0.12 | 7.2 | 0.86
| GRATIFICAÇÃO DE FUNÇÃO (ELETRICISTA MOTORISTA) DE 10% EM R$ |  |  |  |  | 0.086
| TOTAL MAO DE OBRA R$ |  |  |  |  | 1.62
MATERIAIS
| INSUMO PMC-0003 | BASE PARA RELÉ | UN | 1 | 6.005 | 6.01
| TOTAL MATERIAIS R$ |  |  |  |  | 6.01
EQUIPAMENTOS (CUSTO HORÁRIO)
| COMPOSIÇÃO PMC-001 | VEÍCULO COM UM CESTO AÉREO SIMPLES ISOLADO COM ALCANCE ATÉ 13 METROS E PORTA ESCADA, MONTADO SOBRE CAMINHÃO DE CARROCERIA (CHP) | CHP | 0.12 | 100.06 | 12.01
| TOTAL EQUIPAMENTOS (CUSTO HORÁRIO) R$ |  |  |  |  | 12.01
SERVIÇOS
| TOTAL SERVIÇOS R$ |  |  |  |  | 0
[5 empty] | TOTAL SIMPLES R$ | 19.64
[5 empty] | ENCARGOS SOCIAIS DE 117,01% R$ | 1.8956
[5 empty] | BDI R$ | 6.1812
[5 empty] | TOTAL GERAL C/ BDI R$ | 27.7167
[5 empty] | TOTAL GERAL S/ BDI R$ | 21.5356
B.14.a |  | Instalação de Equipamento de Telegestão - Controlador | un |  |  | 850.0026
| COMPOSIÇÃO | Instalação de Equipamento de Telegestão - Controlador
| UNIDADE | un
| CÓDIGO | B.14.a
| AUTORA | RUTH DE ARAÚJO FERREIRA
| ULT ATUAL | 08/03/2016 (SEINFRA) E 14/11/2016 (SINAPI)
| TABELA | SEINFRA V024.1 (DESONERADA)/SINAPI OUT/16 (DESONERADA)
| Código | Descrição | Unidade | Coeficiente | Preço | Total
MAO DE OBRA
| I0042 | AUXILIAR DE ELETRICISTA | H | 1 | 5.6 | 5.6
| I2312 | ELETRICISTA | H | 1 | 7.2 | 7.2
| TOTAL MAO DE OBRA R$ |  |  |  |  | 12.8
MATERIAIS
| INSUMO PMC-0049 | CONTROLADOR PARA TELEGESTÃO | UN | 1 | 731.89 | 731.89
| TOTAL MATERIAIS R$ |  |  |  |  | 731.89
EQUIPAMENTOS (CUSTO HORÁRIO)
| I0705 | CAMINHÃO COMERC. EQUIP. C/GUINDASTE (CHP) | H | 1 | 105.96 | 105.96
| TOTAL EQUIPAMENTOS (CUSTO HORÁRIO) R$ |  |  |  |  | 105.96
SERVIÇOS
| TOTAL SERVIÇOS R$ |  |  |  |  | 0
[5 empty] | TOTAL SIMPLES R$ | 843.45
[5 empty] | ENCARGOS SOCIAIS DE 117,01% R$ | 6.5526
| OBS.: MÃO DE OBRA DO MOTORISTA C/ ENCARGOS SOCIAIS JÁ INCLUSA NO INSUMO I0705. |  |  |  | BDI R$ | 243.9684
[5 empty] | TOTAL GERAL C/ BDI R$ | 1093.971
[5 empty] | TOTAL GERAL S/ BDI R$ | 850.0026
B.14.b |  | Instalação de Equipamento de Telegestão - Concentrador | un |  |  | 2999.9973
| COMPOSIÇÃO | Instalação de Equipamento de Telegestão - Concentrador
| UNIDADE | un
| CÓDIGO | B.14.b
| AUTORA | RUTH DE ARAÚJO FERREIRA
| ULT ATUAL | 08/03/2016 (SEINFRA) E 14/11/2016 (SINAPI)
| TABELA | SEINFRA V024.1 (DESONERADA)/SINAPI OUT/16 (DESONERADA)
| Código | Descrição | Unidade | Coeficiente | Preço | Total
MAO DE OBRA
| I0042 | AUXILIAR DE ELETRICISTA | H | 1 | 5.6 | 5.6
| I2312 | ELETRICISTA | H | 1 | 7.2 | 7.2
| TOTAL MAO DE OBRA R$ |  |  |  |  | 12.8
MATERIAIS
| INSUMO PMC-0140 | CONCENTRADOR PARA TELEGESTÃO | UN | 1 | 2866.26 | 2866.26
| TOTAL MATERIAIS R$ |  |  |  |  | 2866.26
EQUIPAMENTOS (CUSTO HORÁRIO)
| I0705 | CAMINHÃO COMERC. EQUIP. C/GUINDASTE (CHP) | H | 1 | 105.96 | 105.96
| TOTAL EQUIPAMENTOS (CUSTO HORÁRIO) R$ |  |  |  |  | 105.96
SERVIÇOS
| TOTAL SERVIÇOS R$ |  |  |  |  | 0
[5 empty] | TOTAL SIMPLES R$ | 2985.02
[5 empty] | ENCARGOS SOCIAIS DE 117,01% R$ | 14.9773
| OBS.: MÃO DE OBRA DO MOTORISTA C/ ENCARGOS SOCIAIS JÁ INCLUSA NO INSUMO I0705. |  |  |  | BDI R$ | 861.0617
[5 empty] | TOTAL GERAL C/ BDI R$ | 3861.059
[5 empty] | TOTAL GERAL S/ BDI R$ | 2999.9973
B.14.c |  | Instalação de Equipamento de Telegestão - SOFTWARE | un |  |  | 24999.9963
| COMPOSIÇÃO | Instalação de Equipamento de Telegestão - SOFTWARE
| UNIDADE | un
| CÓDIGO | B.14.c
| AUTORA | RUTH DE ARAÚJO FERREIRA
| ULT ATUAL | 08/03/2016 (SEINFRA)
| TABELA | SEINFRA V024.1 (DESONERADA)
| Código | Descrição | Unidade | Coeficiente | Preço | Total
MAO DE OBRA
| I8587 | TÉCNICO DE NÍVEL MÉDIO | H | 32 | 41.281 | 1320.9927
| TOTAL MAO DE OBRA R$ |  |  |  |  | 1320.9927
MATERIAIS
| INSUMO PMC-0141 | SOFTWARE DE TELEGESTÃO | UN | 1 | 22133.31 | 22133.31
| TOTAL MATERIAIS R$ |  |  |  |  | 22133.31
EQUIPAMENTOS (CUSTO HORÁRIO)
TOTAL EQUIPAMENTOS (CUSTO HORÁRIO) R$
SERVIÇOS
| TOTAL SERVIÇOS R$ |  |  |  |  | 0
[5 empty] | TOTAL SIMPLES R$ | 23454.3027
[5 empty] | ENCARGOS SOCIAIS DE 117,01% R$ | 1545.6936
| OBS.: MÃO DE OBRA DO MOTORISTA C/ ENCARGOS SOCIAIS JÁ INCLUSA NO INSUMO I0705. |  |  |  | BDI R$ | 7175.5194
[5 empty] | TOTAL GERAL C/ BDI R$ | 32175.5157
[5 empty] | TOTAL GERAL S/ BDI R$ | 24999.9963
B.15.a |  | Instalação de poste de concreto tipo "R" | un |  |  | 385.8073
| COMPOSIÇÃO | 7m X 100kg
| UNIDADE | un
| CÓDIGO | B.15.a
| AUTORA | RUTH DE ARAÚJO FERREIRA
| ULT ATUAL | 08/03/2016 (SEINFRA)
| TABELA | SEINFRA V024.1 (DESONERADA)
| Código | Descrição | Unidade | Coeficiente | Preço | Total
MAO DE OBRA
| I0042 | AUXILIAR DE ELETRICISTA | H | 1 | 5.6 | 5.6
| I2312 | ELETRICISTA | H | 1 | 7.2 | 7.2
| TOTAL MAO DE OBRA R$ |  |  |  |  | 12.8
MATERIAIS
| 00005054 | POSTE CONCRETO RC 7/100 KG | UN | 1 | 252.07 | 252.07
| TOTAL MATERIAIS R$ |  |  |  |  | 252.07
EQUIPAMENTOS (CUSTO HORÁRIO)
| I0705 | CAMINHÃO COMERC. EQUIP. C/GUINDASTE (CHP) | H | 1 | 105.96 | 105.96
| TOTAL EQUIPAMENTOS (CUSTO HORÁRIO) R$ |  |  |  |  | 105.96
SERVIÇOS
| TOTAL SERVIÇOS R$ |  |  |  |  | 0
[5 empty] | TOTAL SIMPLES R$ | 370.83
[5 empty] | ENCARGOS SOCIAIS DE 117,01% R$ | 14.9773
| OBS.: MÃO DE OBRA DO MOTORISTA C/ ENCARGOS SOCIAIS JÁ INCLUSA NO INSUMO I0705. |  |  |  | BDI R$ | 110.7347
[5 empty] | TOTAL GERAL C/ BDI R$ | 496.542
[5 empty] | TOTAL GERAL S/ BDI R$ | 385.8073
B.15.b |  | Instalação de poste de concreto tipo "R" | un |  |  | 758.6973
| COMPOSIÇÃO | 10m X 200kg
| UNIDADE | un
| CÓDIGO | B.15.b
| AUTORA | RUTH DE ARAÚJO FERREIRA
| ULT ATUAL | 08/03/2016 (SEINFRA) E 14/11/2016 (SINAPI)
| TABELA | SEINFRA V024.1 (DESONERADA)/SINAPI OUT/16 (DESONERADA)
| Código | Descrição | Unidade | Coeficiente | Preço | Total
MAO DE OBRA
| I0042 | AUXILIAR DE ELETRICISTA | H | 1 | 5.6 | 5.6
| I2312 | ELETRICISTA | H | 1 | 7.2 | 7.2
| TOTAL MAO DE OBRA R$ |  |  |  |  | 12.8
MATERIAIS
| 00005045 | POSTE CONCRETO RC 10/200 KG | UN | 1 | 624.96 | 624.96
| TOTAL MATERIAIS R$ |  |  |  |  | 624.96
EQUIPAMENTOS (CUSTO HORÁRIO)
| I0705 | CAMINHÃO COMERC. EQUIP. C/GUINDASTE (CHP) | H | 1 | 105.96 | 105.96
| TOTAL EQUIPAMENTOS (CUSTO HORÁRIO) R$ |  |  |  |  | 105.96
SERVIÇOS
| TOTAL SERVIÇOS R$ |  |  |  |  | 0
[5 empty] | TOTAL SIMPLES R$ | 743.72
[5 empty] | ENCARGOS SOCIAIS DE 117,01% R$ | 14.9773
| OBS.: MÃO DE OBRA DO MOTORISTA C/ ENCARGOS SOCIAIS JÁ INCLUSA NO INSUMO I0705. |  |  |  | BDI R$ | 217.7619
[5 empty] | TOTAL GERAL C/ BDI R$ | 976.4592
[5 empty] | TOTAL GERAL S/ BDI R$ | 758.6973
B.15.c |  | Instalação de poste de concreto tipo "R" | un |  |  | 1017.1373
| COMPOSIÇÃO | 12m X 200kg
| UNIDADE | un
| CÓDIGO | B.15.c
| AUTORA | RUTH DE ARAÚJO FERREIRA
| ULT ATUAL | 08/03/2016 (SEINFRA) E 14/11/2016 (SINAPI)
| TABELA | SEINFRA V024.1 (DESONERADA)/SINAPI OUT/16 (DESONERADA)
| Código | Descrição | Unidade | Coeficiente | Preço | Total
MAO DE OBRA
| I0042 | AUXILIAR DE ELETRICISTA | H | 1 | 5.6 | 5.6
| I2312 | ELETRICISTA | H | 1 | 7.2 | 7.2
| TOTAL MAO DE OBRA R$ |  |  |  |  | 12.8
MATERIAIS
| 00005055 | POSTE CONCRETO RC 12/200 KG | UN | 1 | 883.4 | 883.4
| TOTAL MATERIAIS R$ |  |  |  |  | 883.4
EQUIPAMENTOS (CUSTO HORÁRIO)
| I0705 | CAMINHÃO COMERC. EQUIP. C/GUINDASTE (CHP) | H | 1 | 105.96 | 105.96
| TOTAL EQUIPAMENTOS (CUSTO HORÁRIO) R$ |  |  |  |  | 105.96
SERVIÇOS
| TOTAL SERVIÇOS R$ |  |  |  |  | 0
[5 empty] | TOTAL SIMPLES R$ | 1002.16
[5 empty] | ENCARGOS SOCIAIS DE 117,01% R$ | 14.9773
| OBS.: MÃO DE OBRA DO MOTORISTA C/ ENCARGOS SOCIAIS JÁ INCLUSA NO INSUMO I0705. |  |  |  | BDI R$ | 291.9396
[5 empty] | TOTAL GERAL C/ BDI R$ | 1309.0769
[5 empty] | TOTAL GERAL S/ BDI R$ | 1017.1373
B.16.a |  | Instalação de poste DT | un |  |  | 599.7873
| COMPOSIÇÃO | 9m X 150kg
| UNIDADE | un
| CÓDIGO | B.16.a
| AUTORA | RUTH DE ARAÚJO FERREIRA
| ULT ATUAL | 08/03/2016 (SEINFRA) E 14/11/2016 (SINAPI)
| TABELA | SEINFRA V024.1 (DESONERADA)/SINAPI OUT/16 (DESONERADA)
| Código | Descrição | Unidade | Coeficiente | Preço | Total
MAO DE OBRA
| I0042 | AUXILIAR DE ELETRICISTA | H | 1 | 5.6 | 5.6
| I2312 | ELETRICISTA | H | 1 | 7.2 | 7.2
| TOTAL MAO DE OBRA R$ |  |  |  |  | 12.8
MATERIAIS
| I0280 | BRITA | M3 | 0.211 | 56 | 11.82
| I0805 | CIMENTO PORTLAND | KG | 53 | 0.5 | 26.5
| I0109 | AREIA MEDIA | M3 | 0.168 | 46 | 7.73
| 00005038 | POSTE DUPLO T - 9X150 Kg | UN | 1 | 420 | 420
| TOTAL MATERIAIS R$ |  |  |  |  | 466.05
EQUIPAMENTOS (CUSTO HORÁRIO)
| I0705 | CAMINHÃO COMERC. EQUIP. C/GUINDASTE (CHP) | H | 1 | 105.96 | 105.96
| TOTAL EQUIPAMENTOS (CUSTO HORÁRIO) R$ |  |  |  |  | 105.96
SERVIÇOS
| TOTAL SERVIÇOS R$ |  |  |  |  | 0
[5 empty] | TOTAL SIMPLES R$ | 584.81
[5 empty] | ENCARGOS SOCIAIS DE 117,01% R$ | 14.9773
| OBS.: MÃO DE OBRA DO MOTORISTA C/ ENCARGOS SOCIAIS JÁ INCLUSA NO INSUMO I0705. |  |  |  | BDI R$ | 172.1514
[5 empty] | TOTAL GERAL C/ BDI R$ | 771.9387
[5 empty] | TOTAL GERAL S/ BDI R$ | 599.7873
B.16.b |  | Instalação de poste DT | un |  |  | 620.8198
| COMPOSIÇÃO | 9m X 300kg
| UNIDADE | un
| CÓDIGO | B.16.b
| AUTORA | RUTH DE ARAÚJO FERREIRA
| ULT ATUAL | 14/03/2016 (SEINFRA) E OUT/2016 (PREFEITURA)
| TABELA | SEINFRA V024.1 (DESONERADA)/PREFEITURA DE CAICÓ-RN
| Código | Descrição | Unidade | Coeficiente | Preço | Total
MAO DE OBRA
| I0042 | AUXILIAR DE ELETRICISTA | H | 1 | 5.6 | 5.6
| I2312 | ELETRICISTA | H | 1 | 7.2 | 7.2
| GRATIFICAÇÃO DE FUNÇÃO (ELETRICISTA MOTORISTA) DE 10% EM R$ |  |  |  |  | 0.72
| TOTAL MAO DE OBRA R$ |  |  |  |  | 13.52
MATERIAIS
| I0280 | BRITA | M3 | 0.211 | 56 | 11.82
| I0805 | CIMENTO PORTLAND | KG | 53 | 0.5 | 26.5
| I0109 | AREIA MEDIA | M3 | 0.168 | 46 | 7.73
| 00005033 | POSTE DE CONCRETO DUPLO T - 9X300 Kg | UN | 1 | 445.37 | 445.37
| TOTAL MATERIAIS R$ |  |  |  |  | 491.42
EQUIPAMENTOS (CUSTO HORÁRIO)
| COMPOSIÇÃO PMC-001 | VEÍCULO COM UM CESTO AÉREO SIMPLES ISOLADO COM ALCANCE ATÉ 13 METROS E PORTA ESCADA, MONTADO SOBRE CAMINHÃO DE CARROCERIA (CHP) | CHP | 1 | 100.06 | 100.06
| TOTAL EQUIPAMENTOS (CUSTO HORÁRIO) R$ |  |  |  |  | 100.06
SERVIÇOS
| TOTAL SERVIÇOS R$ |  |  |  |  | 0
[5 empty] | TOTAL SIMPLES R$ | 605
[5 empty] | ENCARGOS SOCIAIS DE 117,01% R$ | 15.8198
[5 empty] | BDI R$ | 178.1882
[5 empty] | TOTAL GERAL C/ BDI R$ | 799.0079
[5 empty] | TOTAL GERAL S/ BDI R$ | 620.8198
B.17.a |  | Instalação de poste cônico contínuo reto em aço galvanizado - Flangeado | un |  |  | 754.12
| COMPOSIÇÃO | De 6m reto com flange
| UNIDADE | un
| CÓDIGO | B.17.a
| AUTORA | RUTH DE ARAÚJO FERREIRA
| ULT ATUAL | 14/03/2016 (SEINFRA) E OUT/2016 (PREFEITURA)
| TABELA | SEINFRA V024.1 (DESONERADA)/PREFEITURA DE CAICÓ-RN
| Código | Descrição | Unidade | Coeficiente | Preço | Total
MAO DE OBRA
| I0042 | AUXILIAR DE ELETRICISTA | H | 0.43 | 5.6 | 2.41
| I2312 | ELETRICISTA | H | 0.43 | 7.2 | 3.1
| GRATIFICAÇÃO DE FUNÇÃO (ELETRICISTA MOTORISTA) DE 10% EM R$ |  |  |  |  | 0.31
| TOTAL MAO DE OBRA R$ |  |  |  |  | 5.82
MATERIAIS
| 00012378 | Poste cônico contínuo reto em aço galvanizado - Flangeado 6 M | UN | 1 | 698.46 | 698.46
| TOTAL MATERIAIS R$ |  |  |  |  | 698.46
EQUIPAMENTOS (CUSTO HORÁRIO)
| COMPOSIÇÃO PMC-001 | VEÍCULO COM UM CESTO AÉREO SIMPLES ISOLADO COM ALCANCE ATÉ 13 METROS E PORTA ESCADA, MONTADO SOBRE CAMINHÃO DE CARROCERIA (CHP) | CHP | 0.43 | 100.06 | 43.03
| TOTAL EQUIPAMENTOS (CUSTO HORÁRIO) R$ |  |  |  |  | 43.03
SERVIÇOS
| TOTAL SERVIÇOS R$ |  |  |  |  | 0
[5 empty] | TOTAL SIMPLES R$ | 747.31
[5 empty] | ENCARGOS SOCIAIS DE 117,01% R$ | 6.81
[5 empty] | BDI R$ | 216.4481
[5 empty] | TOTAL GERAL C/ BDI R$ | 970.5681
[5 empty] | TOTAL GERAL S/ BDI R$ | 754.12
B.17.b |  | Instalação de poste cônico contínuo reto em aço galvanizado - Flangeado | un |  |  | 1252.1342
| COMPOSIÇÃO | De 9m reto engastado
| UNIDADE | un
| CÓDIGO | B.17.b
| AUTORA | RUTH DE ARAÚJO FERREIRA
| ULT ATUAL | 14/03/2016 (SEINFRA) E OUT/2016 (PREFEITURA)
| TABELA | SEINFRA V024.1 (DESONERADA)/PREFEITURA DE CAICÓ-RN
| Código | Descrição | Unidade | Coeficiente | Preço | Total
MAO DE OBRA
| I0042 | AUXILIAR DE ELETRICISTA | H | 0.45 | 5.6 | 2.52
| I2312 | ELETRICISTA | H | 0.45 | 7.2 | 3.24
| GRATIFICAÇÃO DE FUNÇÃO (ELETRICISTA MOTORISTA) DE 10% EM R$ |  |  |  |  | 0.324
| TOTAL MAO DE OBRA R$ |  |  |  |  | 6.08
MATERIAIS
| 00014165 | Poste cônico contínuo reto em aço galvanizado - Flangeado 9 M | UN | 1 | 1193.91 | 1193.91
| TOTAL MATERIAIS R$ |  |  |  |  | 1193.91
EQUIPAMENTOS (CUSTO HORÁRIO)
| COMPOSIÇÃO PMC-001 | VEÍCULO COM UM CESTO AÉREO SIMPLES ISOLADO COM ALCANCE ATÉ 13 METROS E PORTA ESCADA, MONTADO SOBRE CAMINHÃO DE CARROCERIA (CHP) | CHP | 0.45 | 100.06 | 45.03
| TOTAL EQUIPAMENTOS (CUSTO HORÁRIO) R$ |  |  |  |  | 45.03
SERVIÇOS
| TOTAL SERVIÇOS R$ |  |  |  |  | 0
[5 empty] | TOTAL SIMPLES R$ | 1245.02
[5 empty] | ENCARGOS SOCIAIS DE 117,01% R$ | 7.1142
[5 empty] | BDI R$ | 359.3886
[5 empty] | TOTAL GERAL C/ BDI R$ | 1611.5228
[5 empty] | TOTAL GERAL S/ BDI R$ | 1252.1342
B.18.a |  | Serviços de Plaquetamento e Georeferenciamento | un |  |  | 18.001
| COMPOSIÇÃO | Em dias utéis
| UNIDADE | hh
| CÓDIGO | B.18.a
| AUTORA | RUTH DE ARAÚJO FERREIRA
| ULT ATUAL | 2016-03-14
| TABELA | SEINFRA V024.1 (DESONERADA)
| Código | Descrição | Unidade | Coeficiente | Preço | Total
MAO DE OBRA
| I0042 | AUXILIAR DE ELETRICISTA | H | 0.1581 | 5.6 | 0.88536
| I2312 | ELETRICISTA | H | 0.1581 | 7.2 | 1.1383
| TOTAL MAO DE OBRA R$ |  |  |  |  | 2.0237
MATERIAIS
| I7413 | PLAQUETA DE IDENTIFICAÇÀO ALUM. 2,5x5,0 | UN | 1 | 6.33 | 6.33
| TOTAL MATERIAIS R$ |  |  |  |  | 6.33
EQUIPAMENTOS (CUSTO HORÁRIO)
| INSUMO PMC-121 | CAMINHONETE SAVEIRO SEM MOTORISTA (CHP) | H | 0.1581 | 46.0428 | 7.2794
| TOTAL EQUIPAMENTOS (CUSTO HORÁRIO) R$ |  |  |  |  | 7.2794
SERVIÇOS
| TOTAL SERVIÇOS R$ |  |  |  |  | 0
[5 empty] | TOTAL SIMPLES R$ | 15.6331
[5 empty] | ENCARGOS SOCIAIS DE 117,01% R$ | 2.3679
| OBS.: MÃO DE OBRA DO MOTORISTA C/ ENCARGOS SOCIAIS JÁ INCLUSA NO INSUMO I0705. |  |  |  | BDI R$ | 5.1667
[5 empty] | TOTAL GERAL C/ BDI R$ | 23.1676
[5 empty] | TOTAL GERAL S/ BDI R$ | 18.001
B.19.a |  | Instalação ou substituição de suporte de Iluminação em topo de poste | un |  |  | 118.5101
| COMPOSIÇÃO | Suporte para 01 pétala/projetor
| UNIDADE | un
| CÓDIGO | B.19.a
| AUTORA | RUTH DE ARAÚJO FERREIRA
| ULT ATUAL | 14/03/2016 (SEINFRA) E OUT/2016 (PREFEITURA)
| TABELA | SEINFRA V024.1 (DESONERADA)/PREFEITURA DE CAICÓ-RN
| Código | Descrição | Unidade | Coeficiente | Preço | Total
MAO DE OBRA
| I0042 | AUXILIAR DE ELETRICISTA | H | 0.47 | 5.6 | 2.63
| I2312 | ELETRICISTA | H | 0.47 | 7.2 | 3.38
| GRATIFICAÇÃO DE FUNÇÃO (ELETRICISTA MOTORISTA) DE 10% EM R$ |  |  |  |  | 0.338
| TOTAL MAO DE OBRA R$ |  |  |  |  | 6.35
MATERIAIS
| I6794 | NÚCLEO P/01 LUMINÁRIA FAB. REEME REF.:ZE-157 OU SIMILAR | UN | 1 | 57.7 | 57.7
| TOTAL MATERIAIS R$ |  |  |  |  | 57.7
EQUIPAMENTOS (CUSTO HORÁRIO)
| COMPOSIÇÃO PMC-001 | VEÍCULO COM UM CESTO AÉREO SIMPLES ISOLADO COM ALCANCE ATÉ 13 METROS E PORTA ESCADA, MONTADO SOBRE CAMINHÃO DE CARROCERIA (CHP) | CHP | 0.47 | 100.06 | 47.03
| TOTAL EQUIPAMENTOS (CUSTO HORÁRIO) R$ |  |  |  |  | 47.03
SERVIÇOS
| TOTAL SERVIÇOS R$ |  |  |  |  | 0
[5 empty] | TOTAL SIMPLES R$ | 111.08
[5 empty] | ENCARGOS SOCIAIS DE 117,01% R$ | 7.4301
[5 empty] | BDI R$ | 34.0149
[5 empty] | TOTAL GERAL C/ BDI R$ | 152.525
[5 empty] | TOTAL GERAL S/ BDI R$ | 118.5101
B.19.b |  | Instalação ou substituição de suporte de Iluminação em topo de poste | un |  |  | 132.804
| COMPOSIÇÃO | Suporte para 02 pétalas/projetores
| UNIDADE | un
| CÓDIGO | B.19.b
| AUTORA | RUTH DE ARAÚJO FERREIRA
| ULT ATUAL | 14/03/2016 (SEINFRA) E OUT/2016 (PREFEITURA)
| TABELA | SEINFRA V024.1 (DESONERADA)/PREFEITURA DE CAICÓ-RN
| Código | Descrição | Unidade | Coeficiente | Preço | Total
MAO DE OBRA
| I0042 | AUXILIAR DE ELETRICISTA | H | 0.47 | 5.6 | 2.63
| I2312 | ELETRICISTA | H | 0.47 | 7.2 | 3.38
| GRATIFICAÇÃO DE FUNÇÃO (ELETRICISTA MOTORISTA) DE 10% EM R$ |  |  |  |  | 0.338
| TOTAL MAO DE OBRA R$ |  |  |  |  | 6.348
MATERIAIS
| I6797 | NÚCLEO P/02 LUMINÁRIAS FAB. REEME REF.:ZE-157 OU SIMILAR | UN | 1 | 72 | 72
| TOTAL MATERIAIS R$ |  |  |  |  | 72
EQUIPAMENTOS (CUSTO HORÁRIO)
| COMPOSIÇÃO PMC-001 | VEÍCULO COM UM CESTO AÉREO SIMPLES ISOLADO COM ALCANCE ATÉ 13 METROS E PORTA ESCADA, MONTADO SOBRE CAMINHÃO DE CARROCERIA (CHP) | CHP | 0.47 | 100.06 | 47.0282
| TOTAL EQUIPAMENTOS (CUSTO HORÁRIO) R$ |  |  |  |  | 47.0282
SERVIÇOS
| TOTAL SERVIÇOS R$ |  |  |  |  | 0
[5 empty] | TOTAL SIMPLES R$ | 125.3762
[5 empty] | ENCARGOS SOCIAIS DE 117,01% R$ | 7.4278
[5 empty] | BDI R$ | 38.1175
[5 empty] | TOTAL GERAL C/ BDI R$ | 170.9215
[5 empty] | TOTAL GERAL S/ BDI R$ | 132.804
B.19.c |  | Instalação ou substituição de suporte de Iluminação em topo de poste | un |  |  | 152.9242
| COMPOSIÇÃO | Suporte para 03 pétalas/projetores
| UNIDADE | un
| CÓDIGO | B.19.c
| AUTORA | RUTH DE ARAÚJO FERREIRA
| ULT ATUAL | 14/03/2016 (SEINFRA) E OUT/2016 (PREFEITURA)
| TABELA | SEINFRA V024.1 (DESONERADA)/PREFEITURA DE CAICÓ-RN
| Código | Descrição | Unidade | Coeficiente | Preço | Total
MAO DE OBRA
| I0042 | AUXILIAR DE ELETRICISTA | H | 0.45 | 5.6 | 2.52
| I2312 | ELETRICISTA | H | 0.45 | 7.2 | 3.24
| GRATIFICAÇÃO DE FUNÇÃO (ELETRICISTA MOTORISTA) DE 10% EM R$ |  |  |  |  | 0.324
| TOTAL MAO DE OBRA R$ |  |  |  |  | 6.08
MATERIAIS
| I6798 | NÚCLEO P/03 LUMINÁRIAS FAB. REEME REF.:ZE-157 OU SIMILAR | UN | 1 | 94.7 | 94.7
| TOTAL MATERIAIS R$ |  |  |  |  | 94.7
EQUIPAMENTOS (CUSTO HORÁRIO)
| COMPOSIÇÃO PMC-001 | VEÍCULO COM UM CESTO AÉREO SIMPLES ISOLADO COM ALCANCE ATÉ 13 METROS E PORTA ESCADA, MONTADO SOBRE CAMINHÃO DE CARROCERIA (CHP) | CHP | 0.45 | 100.06 | 45.03
| TOTAL EQUIPAMENTOS (CUSTO HORÁRIO) R$ |  |  |  |  | 45.03
SERVIÇOS
| TOTAL SERVIÇOS R$ |  |  |  |  | 0
[5 empty] | TOTAL SIMPLES R$ | 145.81
[5 empty] | ENCARGOS SOCIAIS DE 117,01% R$ | 7.1142
[5 empty] | BDI R$ | 43.8924
[5 empty] | TOTAL GERAL C/ BDI R$ | 196.8166
[5 empty] | TOTAL GERAL S/ BDI R$ | 152.9242
B.19.d |  | Instalação ou substituição de suporte de Iluminação em topo de poste | un |  |  | 190.7301
| COMPOSIÇÃO | Suporte para 04 pétalas/projetores
| UNIDADE | un
| CÓDIGO | B.19.d
| AUTORA | RUTH DE ARAÚJO FERREIRA
| ULT ATUAL | 14/03/2016 (SEINFRA) E OUT/2016 (PREFEITURA)
| TABELA | SEINFRA V024.1 (DESONERADA)/PREFEITURA DE CAICÓ-RN
| Código | Descrição | Unidade | Coeficiente | Preço | Total
MAO DE OBRA
| I0042 | AUXILIAR DE ELETRICISTA | H | 0.47 | 5.6 | 2.63
| I2312 | ELETRICISTA | H | 0.47 | 7.2 | 3.38
| GRATIFICAÇÃO DE FUNÇÃO (ELETRICISTA MOTORISTA) DE 10% EM R$ |  |  |  |  | 0.338
| TOTAL MAO DE OBRA R$ |  |  |  |  | 6.35
MATERIAIS
| I6799 | NÚCLEO P/04 LUMINÁRIAS FAB. REEME REF.:ZE-157 OU SIMILAR | UN | 1 | 129.9163 | 129.92
| TOTAL MATERIAIS R$ |  |  |  |  | 129.92
EQUIPAMENTOS (CUSTO HORÁRIO)
| COMPOSIÇÃO PMC-001 | VEÍCULO COM UM CESTO AÉREO SIMPLES ISOLADO COM ALCANCE ATÉ 13 METROS E PORTA ESCADA, MONTADO SOBRE CAMINHÃO DE CARROCERIA (CHP) | CHP | 0.47 | 100.06 | 47.03
| TOTAL EQUIPAMENTOS (CUSTO HORÁRIO) R$ |  |  |  |  | 47.03
SERVIÇOS
| TOTAL SERVIÇOS R$ |  |  |  |  | 0
[5 empty] | TOTAL SIMPLES R$ | 183.3
[5 empty] | ENCARGOS SOCIAIS DE 117,01% R$ | 7.4301
[5 empty] | BDI R$ | 54.7435
[5 empty] | TOTAL GERAL C/ BDI R$ | 245.4737
[5 empty] | TOTAL GERAL S/ BDI R$ | 190.7301
B.20.a |  | Retirada de braço em topo de poste | m |  |  | 25.8693
| COMPOSIÇÃO | 1500mm até 3000mm
| UNIDADE | m
| CÓDIGO | B.20.a
| AUTORA | RUTH DE ARAÚJO FERREIRA
| ULT ATUAL | 14/03/2016 (SEINFRA) E OUT/2016 (PREFEITURA)
| TABELA | SEINFRA V024.1 (DESONERADA)/PREFEITURA DE CAICÓ-RN
| Código | Descrição | Unidade | Coeficiente | Preço | Total
MAO DE OBRA
| I0042 | AUXILIAR DE ELETRICISTA | H | 0.2 | 5.6 | 1.12
| I2312 | ELETRICISTA | H | 0.2 | 7.2 | 1.44
| GRATIFICAÇÃO DE FUNÇÃO (ELETRICISTA MOTORISTA) DE 10% EM R$ |  |  |  |  | 0.144
| TOTAL MAO DE OBRA R$ |  |  |  |  | 2.7
MATERIAIS
| TOTAL MATERIAIS R$ |  |  |  |  | 0
EQUIPAMENTOS (CUSTO HORÁRIO)
| COMPOSIÇÃO PMC-001 | VEÍCULO COM UM CESTO AÉREO SIMPLES ISOLADO COM ALCANCE ATÉ 13 METROS E PORTA ESCADA, MONTADO SOBRE CAMINHÃO DE CARROCERIA (CHP) | CHP | 0.2 | 100.06 | 20.01
| TOTAL EQUIPAMENTOS (CUSTO HORÁRIO) R$ |  |  |  |  | 20.01
SERVIÇOS
| TOTAL SERVIÇOS R$ |  |  |  |  | 0
[5 empty] | TOTAL SIMPLES R$ | 22.71
[5 empty] | ENCARGOS SOCIAIS DE 117,01% R$ | 3.1593
[5 empty] | BDI R$ | 7.425
[5 empty] | TOTAL GERAL C/ BDI R$ | 33.2943
[5 empty] | TOTAL GERAL S/ BDI R$ | 25.8693
B.21.a |  | Retirada de chave eletromagnética | un |  |  | 32.3549
| COMPOSIÇÃO | Retirada de chave eletromagnética
| UNIDADE | un
| CÓDIGO | B.21.a
| AUTORA | RUTH DE ARAÚJO FERREIRA
| ULT ATUAL | 14/03/2016 (SEINFRA) E OUT/2016 (PREFEITURA)
| TABELA | SEINFRA V024.1 (DESONERADA)/PREFEITURA DE CAICÓ-RN
| Código | Descrição | Unidade | Coeficiente | Preço | Total
MAO DE OBRA
| I0042 | AUXILIAR DE ELETRICISTA | H | 0.25 | 5.6 | 1.4
| I2312 | ELETRICISTA | H | 0.25 | 7.2 | 1.8
| GRATIFICAÇÃO DE FUNÇÃO (ELETRICISTA MOTORISTA) DE 10% EM R$ |  |  |  |  | 0.18
| TOTAL MAO DE OBRA R$ |  |  |  |  | 3.38
MATERIAIS
| TOTAL MATERIAIS R$ |  |  |  |  | 0
EQUIPAMENTOS (CUSTO HORÁRIO)
| COMPOSIÇÃO PMC-001 | VEÍCULO COM UM CESTO AÉREO SIMPLES ISOLADO COM ALCANCE ATÉ 13 METROS E PORTA ESCADA, MONTADO SOBRE CAMINHÃO DE CARROCERIA (CHP) | CHP | 0.25 | 100.06 | 25.02
| TOTAL EQUIPAMENTOS (CUSTO HORÁRIO) R$ |  |  |  |  | 25.02
SERVIÇOS
| TOTAL SERVIÇOS R$ |  |  |  |  | 0
[5 empty] | TOTAL SIMPLES R$ | 28.4
[5 empty] | ENCARGOS SOCIAIS DE 117,01% R$ | 3.9549
[5 empty] | BDI R$ | 9.2865
[5 empty] | TOTAL GERAL C/ BDI R$ | 41.6415
[5 empty] | TOTAL GERAL S/ BDI R$ | 32.3549
B.22.a |  | Retirada de contator | un |  |  | 32.3549
| COMPOSIÇÃO | Retirada de contator
| UNIDADE | un
| CÓDIGO | B.22.a
| AUTORA | RUTH DE ARAÚJO FERREIRA
| ULT ATUAL | 14/03/2016 (SEINFRA)
| TABELA | SEINFRA V024.1 (DESONERADA)
| Código | Descrição | Unidade | Coeficiente | Preço | Total
MAO DE OBRA
| I0042 | AUXILIAR DE ELETRICISTA | H | 0.25 | 5.6 | 1.4
| I2312 | ELETRICISTA | H | 0.25 | 7.2 | 1.8
| GRATIFICAÇÃO DE FUNÇÃO (ELETRICISTA MOTORISTA) DE 10% EM R$ |  |  |  |  | 0.18
| TOTAL MAO DE OBRA R$ |  |  |  |  | 3.38
MATERIAIS
| TOTAL MATERIAIS R$ |  |  |  |  | 0
EQUIPAMENTOS (CUSTO HORÁRIO)
| COMPOSIÇÃO PMC-001 | VEÍCULO COM UM CESTO AÉREO SIMPLES ISOLADO COM ALCANCE ATÉ 13 METROS E PORTA ESCADA, MONTADO SOBRE CAMINHÃO DE CARROCERIA (CHP) | CHP | 0.25 | 100.06 | 25.02
| TOTAL EQUIPAMENTOS (CUSTO HORÁRIO) R$ |  |  |  |  | 25.02
SERVIÇOS
| TOTAL SERVIÇOS R$ |  |  |  |  | 0
[5 empty] | TOTAL SIMPLES R$ | 28.4
[5 empty] | ENCARGOS SOCIAIS DE 117,01% R$ | 3.9549
[5 empty] | BDI R$ | 9.2865
[5 empty] | TOTAL GERAL C/ BDI R$ | 41.6415
[5 empty] | TOTAL GERAL S/ BDI R$ | 32.3549
B.23.a |  | Retirada de metro de cabo 0,6/1,0kV instalado em eletroduto ou braço de IP | un |  |  | 1.3038
| COMPOSIÇÃO | Até 25mm2
| UNIDADE | un
| CÓDIGO | B.23.a
| AUTORA | RUTH DE ARAÚJO FERREIRA
| ULT ATUAL | 14/03/2016 (SEINFRA)
| TABELA | SEINFRA V024.1 (DESONERADA)
| Código | Descrição | Unidade | Coeficiente | Preço | Total
MAO DE OBRA
| I0042 | AUXILIAR DE ELETRICISTA | H | 0.01 | 5.6 | 0.06
| I2312 | ELETRICISTA | H | 0.01 | 7.2 | 0.07
| GRATIFICAÇÃO DE FUNÇÃO (ELETRICISTA MOTORISTA) DE 10% EM R$ |  |  |  |  | 0.007
| TOTAL MAO DE OBRA R$ |  |  |  |  | 0.14
MATERIAIS
| TOTAL MATERIAIS R$ |  |  |  |  | 0
EQUIPAMENTOS (CUSTO HORÁRIO)
| COMPOSIÇÃO PMC-001 | VEÍCULO COM UM CESTO AÉREO SIMPLES ISOLADO COM ALCANCE ATÉ 13 METROS E PORTA ESCADA, MONTADO SOBRE CAMINHÃO DE CARROCERIA (CHP) | CHP | 0.01 | 100.06 | 1
| TOTAL EQUIPAMENTOS (CUSTO HORÁRIO) R$ |  |  |  |  | 1
SERVIÇOS
| TOTAL SERVIÇOS R$ |  |  |  |  | 0
[5 empty] | TOTAL SIMPLES R$ | 1.14
[5 empty] | ENCARGOS SOCIAIS DE 117,01% R$ | 0.16381
[5 empty] | BDI R$ | 0.37422
[5 empty] | TOTAL GERAL C/ BDI R$ | 1.678
[5 empty] | TOTAL GERAL S/ BDI R$ | 1.3038
B.24.a |  | Retirada de luminária (70 - 400W) em topo de poste | un |  |  | 32.35
| COMPOSIÇÃO | Em braço de 1500mm até 3000mm
| UNIDADE | un
| CÓDIGO | B.24.a
| AUTORA | RUTH DE ARAÚJO FERREIRA
| ULT ATUAL | 14/03/2016 (SEINFRA) E OUT/2016 (PREFEITURA)
| TABELA | SEINFRA V024.1 (DESONERADA)/PREFEITURA DE CAICÓ-RN
| Código | Descrição | Unidade | Coeficiente | Preço | Total
MAO DE OBRA
| I0042 | AUXILIAR DE ELETRICISTA | H | 0.25 | 5.6 | 1.4
| I2312 | ELETRICISTA | H | 0.25 | 7.2 | 1.8
| GRATIFICAÇÃO DE FUNÇÃO (ELETRICISTA MOTORISTA) DE 10% EM R$ |  |  |  |  | 0.18
| TOTAL MAO DE OBRA R$ |  |  |  |  | 3.38
MATERIAIS
| TOTAL MATERIAIS R$ |  |  |  |  | 0
EQUIPAMENTOS (CUSTO HORÁRIO)
| COMPOSIÇÃO PMC-001 | VEÍCULO COM UM CESTO AÉREO SIMPLES ISOLADO COM ALCANCE ATÉ 13 METROS E PORTA ESCADA, MONTADO SOBRE CAMINHÃO DE CARROCERIA (CHP) | CHP | 0.25 | 100.06 | 25.02
| TOTAL EQUIPAMENTOS (CUSTO HORÁRIO) R$ |  |  |  |  | 25.02
SERVIÇOS
| TOTAL SERVIÇOS R$ |  |  |  |  | 0
[5 empty] | TOTAL SIMPLES R$ | 28.4
[5 empty] | ENCARGOS SOCIAIS DE 117,01% R$ | 3.9549
[5 empty] | BDI R$ | 9.2865
[5 empty] | TOTAL GERAL C/ BDI R$ | 41.6415
[5 empty] | TOTAL GERAL S/ BDI R$ | 32.3549
B.25.a |  | Retirada ou colocação em prumo de poste de concreto/metálico | un |  |  | 134.6306
| COMPOSIÇÃO | Retirada de poste até 11m de comprimento
| UNIDADE | un
| CÓDIGO | B.25.a
| AUTORA | RUTH DE ARAÚJO FERREIRA
| ULT ATUAL | 14/03/2016 (SEINFRA)
| TABELA | SEINFRA V024.1 (DESONERADA)
| Código | Descrição | Unidade | Coeficiente | Preço | Total
MAO DE OBRA
| I0042 | AUXILIAR DE ELETRICISTA | H | 1.52 | 5.6 | 8.51
| I2312 | ELETRICISTA | H | 2.28 | 7.2 | 16.42
| TOTAL MAO DE OBRA R$ |  |  |  |  | 24.93
MATERIAIS
| TOTAL MATERIAIS R$ |  |  |  |  | 0
EQUIPAMENTOS (CUSTO HORÁRIO)
| I0705 | CAMINHÃO COMERC. EQUIP. C/GUINDASTE (CHP) | H | 0.76 | 105.96 | 80.53
| TOTAL EQUIPAMENTOS (CUSTO HORÁRIO) R$ |  |  |  |  | 80.53
SERVIÇOS
| TOTAL SERVIÇOS R$ |  |  |  |  | 0
[5 empty] | TOTAL SIMPLES R$ | 105.46
[5 empty] | ENCARGOS SOCIAIS DE 117,01% R$ | 29.1706
| OBS.: MÃO DE OBRA DO MOTORISTA C/ ENCARGOS SOCIAIS JÁ INCLUSA NO INSUMO I0705. |  |  |  | BDI R$ | 38.6418
[5 empty] | TOTAL GERAL C/ BDI R$ | 173.2724
[5 empty] | TOTAL GERAL S/ BDI R$ | 134.6306
B.25.b |  | Retirada ou colocação em prumo de poste de concreto/metálico | un |  |  | 183.7881
| COMPOSIÇÃO | Retirada de poste de 12m até 15m de comprimento
| UNIDADE | un
| CÓDIGO | B.25.b
| AUTORA | RUTH DE ARAÚJO FERREIRA
| ULT ATUAL | 14/03/2016 (SEINFRA)
| TABELA | SEINFRA V024.1 (DESONERADA)
| Código | Descrição | Unidade | Coeficiente | Preço | Total
MAO DE OBRA
| I0042 | AUXILIAR DE ELETRICISTA | H | 2.07 | 5.6 | 11.59
| I2312 | ELETRICISTA | H | 3.1 | 7.2 | 22.32
| TOTAL MAO DE OBRA R$ |  |  |  |  | 33.91
MATERIAIS
| TOTAL MATERIAIS R$ |  |  |  |  | 0
EQUIPAMENTOS (CUSTO HORÁRIO)
| I0705 | CAMINHÃO COMERC. EQUIP. C/GUINDASTE (CHP) | H | 1.04 | 105.96 | 110.2
| TOTAL EQUIPAMENTOS (CUSTO HORÁRIO) R$ |  |  |  |  | 110.2
SERVIÇOS
| TOTAL SERVIÇOS R$ |  |  |  |  | 0
[5 empty] | TOTAL SIMPLES R$ | 144.11
[5 empty] | ENCARGOS SOCIAIS DE 117,01% R$ | 39.6781
| OBS.: MÃO DE OBRA DO MOTORISTA C/ ENCARGOS SOCIAIS JÁ INCLUSA NO INSUMO I0705. |  |  |  | BDI R$ | 52.751
[5 empty] | TOTAL GERAL C/ BDI R$ | 236.5391
[5 empty] | TOTAL GERAL S/ BDI R$ | 183.7881
B.25.c |  | Prumo de poste até 11m de comprimento | un |  |  | 67.32
| COMPOSIÇÃO | Prumo de poste até 11m de comprimento
| UNIDADE | un
| CÓDIGO | B.25.c
| AUTORA | RUTH DE ARAÚJO FERREIRA
| ULT ATUAL | 14/03/2016 (SEINFRA)
| TABELA | SEINFRA V024.1 (DESONERADA)
| Código | Descrição | Unidade | Coeficiente | Preço | Total
MAO DE OBRA
| I0042 | AUXILIAR DE ELETRICISTA | H | 0.76 | 5.6 | 4.26
| I2312 | ELETRICISTA | H | 1.14 | 7.2 | 8.21
| TOTAL MAO DE OBRA R$ |  |  |  |  | 12.47
MATERIAIS
| TOTAL MATERIAIS R$ |  |  |  |  | 0
EQUIPAMENTOS (CUSTO HORÁRIO)
| I0705 | CAMINHÃO COMERC. EQUIP. C/GUINDASTE (CHP) | H | 0.38 | 105.96 | 40.26
| TOTAL EQUIPAMENTOS (CUSTO HORÁRIO) R$ |  |  |  |  | 40.26
SERVIÇOS
| TOTAL SERVIÇOS R$ |  |  |  |  | 0
[5 empty] | TOTAL SIMPLES R$ | 52.73
[5 empty] | ENCARGOS SOCIAIS DE 117,01% R$ | 14.5911
| OBS.: MÃO DE OBRA DO MOTORISTA C/ ENCARGOS SOCIAIS JÁ INCLUSA NO INSUMO I0705. |  |  |  | BDI R$ | 19.3226
[5 empty] | TOTAL GERAL C/ BDI R$ | 86.6437
[5 empty] | TOTAL GERAL S/ BDI R$ | 67.3211
B.25.d |  | Prumo de poste de 12m até 15m de comprimento | un |  |  | 91.9049
| COMPOSIÇÃO | Prumo de poste de 12m até 15m de comprimento
| UNIDADE | un
| CÓDIGO | B.25.d
| AUTORA | RUTH DE ARAÚJO FERREIRA
| ULT ATUAL | 14/03/2016 (SEINFRA)
| TABELA | SEINFRA V024.1 (DESONERADA)
| Código | Descrição | Unidade | Coeficiente | Preço | Total
MAO DE OBRA
| I0042 | AUXILIAR DE ELETRICISTA | H | 1.035 | 5.6 | 5.8
| I2312 | ELETRICISTA | H | 1.55 | 7.2 | 11.16
| TOTAL MAO DE OBRA R$ |  |  |  |  | 16.96
MATERIAIS
| TOTAL MATERIAIS R$ |  |  |  |  | 0
EQUIPAMENTOS (CUSTO HORÁRIO)
| I0705 | CAMINHÃO COMERC. EQUIP. C/GUINDASTE (CHP) | H | 0.52 | 105.96 | 55.1
| TOTAL EQUIPAMENTOS (CUSTO HORÁRIO) R$ |  |  |  |  | 55.1
SERVIÇOS
| TOTAL SERVIÇOS R$ |  |  |  |  | 0
[5 empty] | TOTAL SIMPLES R$ | 72.06
[5 empty] | ENCARGOS SOCIAIS DE 117,01% R$ | 19.8449
| OBS.: MÃO DE OBRA DO MOTORISTA C/ ENCARGOS SOCIAIS JÁ INCLUSA NO INSUMO I0705. |  |  |  | BDI R$ | 26.3786
[5 empty] | TOTAL GERAL C/ BDI R$ | 118.2835
[5 empty] | TOTAL GERAL S/ BDI R$ | 91.9049
B.26.a |  | Para pétalas - em altura até 15m | un |  |  | 15.5256
| COMPOSIÇÃO | Para pétalas - em altura até 15m
| UNIDADE | un
| CÓDIGO | B.26.a
| AUTORA | RUTH DE ARAÚJO FERREIRA
| ULT ATUAL | 14/03/2016 (SEINFRA) E OUT/2016 (PREFEITURA)
| TABELA | SEINFRA V024.1 (DESONERADA)/PREFEITURA DE CAICÓ-RN
| Código | Descrição | Unidade | Coeficiente | Preço | Total
MAO DE OBRA
| I0042 | AUXILIAR DE ELETRICISTA | H | 0.12 | 5.6 | 0.67
| I2312 | ELETRICISTA | H | 0.12 | 7.2 | 0.86
| GRATIFICAÇÃO DE FUNÇÃO (ELETRICISTA MOTORISTA) DE 10% EM R$ |  |  |  |  | 0.086
| TOTAL MAO DE OBRA R$ |  |  |  |  | 1.62
MATERIAIS
| TOTAL MATERIAIS R$ |  |  |  |  | 0
EQUIPAMENTOS (CUSTO HORÁRIO)
| COMPOSIÇÃO PMC-001 | VEÍCULO COM UM CESTO AÉREO SIMPLES ISOLADO COM ALCANCE ATÉ 13 METROS E PORTA ESCADA, MONTADO SOBRE CAMINHÃO DE CARROCERIA (CHP) | CHP | 0.12 | 100.06 | 12.01
| TOTAL EQUIPAMENTOS (CUSTO HORÁRIO) R$ |  |  |  |  | 12.01
SERVIÇOS
| TOTAL SERVIÇOS R$ |  |  |  |  | 0
[5 empty] | TOTAL SIMPLES R$ | 13.63
[5 empty] | ENCARGOS SOCIAIS DE 117,01% R$ | 1.8956
[5 empty] | BDI R$ | 4.4562
[5 empty] | TOTAL GERAL C/ BDI R$ | 19.9817
[5 empty] | TOTAL GERAL S/ BDI R$ | 15.5256
B.27.a |  | Instalação de quadro de distribuição de sobrebor uso ao tempo em poste | un |  |  | 24.7256
| COMPOSIÇÃO | Até 03 circuitos s/ barramentos
| UNIDADE | un
| CÓDIGO | B.27.a
| AUTORA | RUTH DE ARAÚJO FERREIRA
| ULT ATUAL | 14/03/2016 (SEINFRA) E OUT/2016 (PREFEITURA)
| TABELA | SEINFRA V024.1 (DESONERADA)/PREFEITURA DE CAICÓ-RN
| Código | Descrição | Unidade | Coeficiente | Preço | Total
MAO DE OBRA
| I0042 | AUXILIAR DE ELETRICISTA | H | 0.12 | 5.6 | 0.67
| I2312 | ELETRICISTA | H | 0.12 | 7.2 | 0.86
| GRATIFICAÇÃO DE FUNÇÃO (ELETRICISTA MOTORISTA) DE 10% EM R$ |  |  |  |  | 0.086
| TOTAL MAO DE OBRA R$ |  |  |  |  | 1.62
MATERIAIS
| I1753 | QUADRO DISTRIBUIÇÃO EMBUTIR, C/3 DIVISÕES | UN | 1 | 9.2 | 9.2
| TOTAL MATERIAIS R$ |  |  |  |  | 9.2
EQUIPAMENTOS (CUSTO HORÁRIO)
| COMPOSIÇÃO PMC-001 | VEÍCULO COM UM CESTO AÉREO SIMPLES ISOLADO COM ALCANCE ATÉ 13 METROS E PORTA ESCADA, MONTADO SOBRE CAMINHÃO DE CARROCERIA (CHP) | CHP | 0.12 | 100.06 | 12.01
| TOTAL EQUIPAMENTOS (CUSTO HORÁRIO) R$ |  |  |  |  | 12.01
SERVIÇOS
| TOTAL SERVIÇOS R$ |  |  |  |  | 0
[5 empty] | TOTAL SIMPLES R$ | 22.83
[5 empty] | ENCARGOS SOCIAIS DE 117,01% R$ | 1.8956
[5 empty] | BDI R$ | 7.0968
[5 empty] | TOTAL GERAL C/ BDI R$ | 31.8223
[5 empty] | TOTAL GERAL S/ BDI R$ | 24.7256
B.27.b |  | Instalação de quadro de distribuição de sobrebor uso ao tempo em poste | un |  |  | 125.0056
| COMPOSIÇÃO | Até 06 circuitos c/ barramentos
| UNIDADE | un
| CÓDIGO | B.27.b
| AUTORA | RUTH DE ARAÚJO FERREIRA
| ULT ATUAL | 14/03/2016 (SEINFRA) E OUT/2016 (PREFEITURA)
| TABELA | SEINFRA V024.1 (DESONERADA)/PREFEITURA DE CAICÓ-RN
| Código | Descrição | Unidade | Coeficiente | Preço | Total
MAO DE OBRA
| I0042 | AUXILIAR DE ELETRICISTA | H | 0.12 | 5.6 | 0.67
| I2312 | ELETRICISTA | H | 0.12 | 7.2 | 0.86
| GRATIFICAÇÃO DE FUNÇÃO (ELETRICISTA MOTORISTA) DE 10% EM R$ |  |  |  |  | 0.086
| TOTAL MAO DE OBRA R$ |  |  |  |  | 1.62
MATERIAIS
| I1747 | QUADRO DE DISTRIBUIÇÃO SOBREPOR ATÉ 6 DIVISÕES | UN | 1 | 23.9 | 23.9
| I0193 | BARRAMENTO NEUTRO P/ BAIXA TENSÃO | UN | 1 | 30.6 | 30.6
| I0194 | BARRAMENTO PRINCIPAL P/ BAIXA TENSÃO | UN | 1 | 30.1 | 30.1
| I0195 | BARRAMENTO TERRA P/ BAIXA TENSÃO | UN | 1 | 24.88 | 24.88
| TOTAL MATERIAIS R$ |  |  |  |  | 109.48
EQUIPAMENTOS (CUSTO HORÁRIO)
| COMPOSIÇÃO PMC-001 | VEÍCULO COM UM CESTO AÉREO SIMPLES ISOLADO COM ALCANCE ATÉ 13 METROS E PORTA ESCADA, MONTADO SOBRE CAMINHÃO DE CARROCERIA (CHP) | CHP | 0.12 | 100.06 | 12.01
| TOTAL EQUIPAMENTOS (CUSTO HORÁRIO) R$ |  |  |  |  | 12.01
SERVIÇOS
| TOTAL SERVIÇOS R$ |  |  |  |  | 0
[5 empty] | TOTAL SIMPLES R$ | 123.11
[5 empty] | ENCARGOS SOCIAIS DE 117,01% R$ | 1.8956
[5 empty] | BDI R$ | 35.8792
[5 empty] | TOTAL GERAL C/ BDI R$ | 160.8848
[5 empty] | TOTAL GERAL S/ BDI R$ | 125.0056
B.28.a |  | Instalação de caixa de passagem de concreto ou alvenaria no piso | un |  |  | 108.65
| COMPOSIÇÃO | 40 x 40 x 40cm, tampa simples
| UNIDADE | un
| CÓDIGO | B.28.a
| AUTORA | RUTH DE ARAÚJO FERREIRA
| ULT ATUAL | 14/03/2016 (SEINFRA) E OUT/2016 (PREFEITURA)
| TABELA | SEINFRA V024.1 (DESONERADA)/PREFEITURA DE CAICÓ-RN
| Código | Descrição | Unidade | Coeficiente | Preço | Total
MAO DE OBRA
| I0042 | AUXILIAR DE ELETRICISTA | H | 0.33 | 5.6 | 1.85
| I2312 | ELETRICISTA | H | 0.33 | 7.2 | 2.38
| GRATIFICAÇÃO DE FUNÇÃO (ELETRICISTA MOTORISTA) DE 10% EM R$ |  |  |  |  | 0.238
| TOTAL MAO DE OBRA R$ |  |  |  |  | 4.47
MATERIAIS
| INSUMO PMC-0018 | CX PSG CONC 400X400X400MM | UN | 1 | 65.93 | 65.93
| TOTAL MATERIAIS R$ |  |  |  |  | 65.93
EQUIPAMENTOS (CUSTO HORÁRIO)
| COMPOSIÇÃO PMC-001 | VEÍCULO COM UM CESTO AÉREO SIMPLES ISOLADO COM ALCANCE ATÉ 13 METROS E PORTA ESCADA, MONTADO SOBRE CAMINHÃO DE CARROCERIA (CHP) | CHP | 0.33 | 100.06 | 33.02
| TOTAL EQUIPAMENTOS (CUSTO HORÁRIO) R$ |  |  |  |  | 33.02
SERVIÇOS
| TOTAL SERVIÇOS R$ |  |  |  |  | 0
[5 empty] | TOTAL SIMPLES R$ | 103.42
[5 empty] | ENCARGOS SOCIAIS DE 117,01% R$ | 5.2303
[5 empty] | BDI R$ | 31.1849
[5 empty] | TOTAL GERAL C/ BDI R$ | 139.8353
[5 empty] | TOTAL GERAL S/ BDI R$ | 108.6503
B.28.b |  | Instalação de caixa de passagem de concreto ou alvenaria no piso | un |  |  | 182.5345
| COMPOSIÇÃO | 60 x 60 x 60cm, tampa simples
| UNIDADE | un
| CÓDIGO | 3.28.b
| AUTORA | RUTH DE ARAÚJO FERREIRA
| ULT ATUAL | 14/03/2016 (SEINFRA) E OUT/2016 (PREFEITURA)
| TABELA | SEINFRA V024.1 (DESONERADA)/PREFEITURA DE CAICÓ-RN
| Código | Descrição | Unidade | Coeficiente | Preço | Total
MAO DE OBRA
| I0042 | AUXILIAR DE ELETRICISTA | H | 0.42 | 5.6 | 2.35
| I2312 | ELETRICISTA | H | 0.42 | 7.2 | 3.02
| GRATIFICAÇÃO DE FUNÇÃO (ELETRICISTA MOTORISTA) DE 10% EM R$ |  |  |  |  | 0.302
| TOTAL MAO DE OBRA R$ |  |  |  |  | 5.67
MATERIAIS
| INSUMO PMC-0019 | CX PSG CONC 600X600X600MM | UN | 1 | 128.2 | 128.2
| TOTAL MATERIAIS R$ |  |  |  |  | 128.2
EQUIPAMENTOS (CUSTO HORÁRIO)
| COMPOSIÇÃO PMC-001 | VEÍCULO COM UM CESTO AÉREO SIMPLES ISOLADO COM ALCANCE ATÉ 13 METROS E PORTA ESCADA, MONTADO SOBRE CAMINHÃO DE CARROCERIA (CHP) | CHP | 0.42 | 100.06 | 42.03
| TOTAL EQUIPAMENTOS (CUSTO HORÁRIO) R$ |  |  |  |  | 42.03
SERVIÇOS
| TOTAL SERVIÇOS R$ |  |  |  |  | 0
[5 empty] | TOTAL SIMPLES R$ | 175.9
[5 empty] | ENCARGOS SOCIAIS DE 117,01% R$ | 6.6345
[5 empty] | BDI R$ | 52.3912
[5 empty] | TOTAL GERAL C/ BDI R$ | 234.9257
[5 empty] | TOTAL GERAL S/ BDI R$ | 182.5345
B.29.a |  | Instalação de eletroduto flexível corrugado tipo PEAD, embutido no piso | m |  |  | 9.6597
| COMPOSIÇÃO | 2"
| UNIDADE | m
| CÓDIGO | B.29.a
| AUTORA | RUTH DE ARAÚJO FERREIRA
| ULT ATUAL | 14/03/2016 (SEINFRA) E OUT/2016 (PREFEITURA)
| TABELA | SEINFRA V024.1 (DESONERADA)/PREFEITURA DE CAICÓ-RN
| Código | Descrição | Unidade | Coeficiente | Preço | Total
MAO DE OBRA
| I0042 | AUXILIAR DE ELETRICISTA | H | 0.03 | 5.6 | 0.17
| I2312 | ELETRICISTA | H | 0.03 | 7.2 | 0.22
| GRATIFICAÇÃO DE FUNÇÃO (ELETRICISTA MOTORISTA) DE 10% EM R$ |  |  |  |  | 0.022
| TOTAL MAO DE OBRA R$ |  |  |  |  | 0.41
MATERIAIS
| I6688 | DUTO FLEXIVEL EM PEAD - D=63mm (2"), C/CONEXÕES | MT | 1 | 5.77 | 5.77
| TOTAL MATERIAIS R$ |  |  |  |  | 5.77
EQUIPAMENTOS (CUSTO HORÁRIO)
| COMPOSIÇÃO PMC-001 | VEÍCULO COM UM CESTO AÉREO SIMPLES ISOLADO COM ALCANCE ATÉ 13 METROS E PORTA ESCADA, MONTADO SOBRE CAMINHÃO DE CARROCERIA (CHP) | CHP | 0.03 | 100.06 | 3
| TOTAL EQUIPAMENTOS (CUSTO HORÁRIO) R$ |  |  |  |  | 3
SERVIÇOS
| TOTAL SERVIÇOS R$ |  |  |  |  | 0
[5 empty] | TOTAL SIMPLES R$ | 9.18
[5 empty] | ENCARGOS SOCIAIS DE 117,01% R$ | 0.47974
[5 empty] | BDI R$ | 2.7725
[5 empty] | TOTAL GERAL C/ BDI R$ | 12.4323
[5 empty] | TOTAL GERAL S/ BDI R$ | 9.6597
B.29.b |  | Instalação de eletroduto flexível corrugado tipo PEAD, embutido no piso | m |  |  | 14.8897
| COMPOSIÇÃO | 4"
| UNIDADE | m
| CÓDIGO | B.29.b
| AUTORA | RUTH DE ARAÚJO FERREIRA
| ULT ATUAL | 14/03/2016 (SEINFRA) E OUT/2016 (PREFEITURA)
| TABELA | SEINFRA V024.1 (DESONERADA)/PREFEITURA DE CAICÓ-RN
| Código | Descrição | Unidade | Coeficiente | Preço | Total
MAO DE OBRA
| I0042 | AUXILIAR DE ELETRICISTA | H | 0.03 | 5.6 | 0.17
| I2312 | ELETRICISTA | H | 0.03 | 7.2 | 0.22
| GRATIFICAÇÃO DE FUNÇÃO (ELETRICISTA MOTORISTA) DE 10% EM R$ |  |  |  |  | 0.022
| TOTAL MAO DE OBRA R$ |  |  |  |  | 0.41
MATERIAIS
| I6690 | DUTO FLEXIVEL EM PEAD - D=110mm (4"), C/CONEXÕES | MT | 1 | 11 | 11
| TOTAL MATERIAIS R$ |  |  |  |  | 11
EQUIPAMENTOS (CUSTO HORÁRIO)
| COMPOSIÇÃO PMC-001 | VEÍCULO COM UM CESTO AÉREO SIMPLES ISOLADO COM ALCANCE ATÉ 13 METROS E PORTA ESCADA, MONTADO SOBRE CAMINHÃO DE CARROCERIA (CHP) | CHP | 0.03 | 100.06 | 3
| TOTAL EQUIPAMENTOS (CUSTO HORÁRIO) R$ |  |  |  |  | 3
SERVIÇOS
| TOTAL SERVIÇOS R$ |  |  |  |  | 0
[5 empty] | TOTAL SIMPLES R$ | 14.41
[5 empty] | ENCARGOS SOCIAIS DE 117,01% R$ | 0.47974
[5 empty] | BDI R$ | 4.2737
[5 empty] | TOTAL GERAL C/ BDI R$ | 19.1634
[5 empty] | TOTAL GERAL S/ BDI R$ | 14.8897
B.30.a |  | Instalação de metro de eletroduto de ferro galvanizado aparente leve | m |  |  | 37.0394
| COMPOSIÇÃO | 2"
| UNIDADE | m
| CÓDIGO | B.30.a
| AUTORA | RUTH DE ARAÚJO FERREIRA
| ULT ATUAL | 14/03/2016 (SEINFRA) E OUT/2016 (PREFEITURA)
| TABELA | SEINFRA V024.1 (DESONERADA)/PREFEITURA DE CAICÓ-RN
| Código | Descrição | Unidade | Coeficiente | Preço | Total
MAO DE OBRA
| I0042 | AUXILIAR DE ELETRICISTA | H | 0.13 | 5.6 | 0.73
| I2312 | ELETRICISTA | H | 0.13 | 7.2 | 0.94
| GRATIFICAÇÃO DE FUNÇÃO (ELETRICISTA MOTORISTA) DE 10% EM R$ |  |  |  |  | 0.094
| TOTAL MAO DE OBRA R$ |  |  |  |  | 1.76
MATERIAIS
| 21134 | ELETRODUTO FERRO GALV OU ZINCADO ELETROLIT SEMI-PESADO PAREDE 1,20MM - 2" NBR 13057 | M | 1 | 20.21 | 20.21
| TOTAL MATERIAIS R$ |  |  |  |  | 20.21
EQUIPAMENTOS (CUSTO HORÁRIO)
| COMPOSIÇÃO PMC-001 | VEÍCULO COM UM CESTO AÉREO SIMPLES ISOLADO COM ALCANCE ATÉ 13 METROS E PORTA ESCADA, MONTADO SOBRE CAMINHÃO DE CARROCERIA (CHP) | CHP | 0.13 | 100.06 | 13.01
| TOTAL EQUIPAMENTOS (CUSTO HORÁRIO) R$ |  |  |  |  | 13.01
SERVIÇOS
| TOTAL SERVIÇOS R$ |  |  |  |  | 0
[5 empty] | TOTAL SIMPLES R$ | 34.98
[5 empty] | ENCARGOS SOCIAIS DE 117,01% R$ | 2.0594
[5 empty] | BDI R$ | 10.6311
[5 empty] | TOTAL GERAL C/ BDI R$ | 47.6704
[5 empty] | TOTAL GERAL S/ BDI R$ | 37.0394
B.31.a |  | Instalação de metro de eletroduto de pvc embutido no piso | m |  |  | 8.1397
| COMPOSIÇÃO | 1"
| UNIDADE | m
| CÓDIGO | B.31.a
| AUTORA | RUTH DE ARAÚJO FERREIRA
| ULT ATUAL | 14/03/2016 (SEINFRA) E OUT/2016 (PREFEITURA)
| TABELA | SEINFRA V024.1 (DESONERADA)/PREFEITURA DE CAICÓ-RN
| Código | Descrição | Unidade | Coeficiente | Preço | Total
MAO DE OBRA
| I0042 | AUXILIAR DE ELETRICISTA | H | 0.03 | 5.6 | 0.17
| I2312 | ELETRICISTA | H | 0.03 | 7.2 | 0.22
| GRATIFICAÇÃO DE FUNÇÃO (ELETRICISTA MOTORISTA) DE 10% EM R$ |  |  |  |  | 0.022
| TOTAL MAO DE OBRA R$ |  |  |  |  | 0.41
MATERIAIS
| I1070 | ELETRODUTO DE PVC RIGIDO 1'' | MT | 1 | 4.25 | 4.25
| TOTAL MATERIAIS R$ |  |  |  |  | 4.25
EQUIPAMENTOS (CUSTO HORÁRIO)
| COMPOSIÇÃO PMC-001 | VEÍCULO COM UM CESTO AÉREO SIMPLES ISOLADO COM ALCANCE ATÉ 13 METROS E PORTA ESCADA, MONTADO SOBRE CAMINHÃO DE CARROCERIA (CHP) | CHP | 0.03 | 100.06 | 3
| TOTAL EQUIPAMENTOS (CUSTO HORÁRIO) R$ |  |  |  |  | 3
SERVIÇOS
| TOTAL SERVIÇOS R$ |  |  |  |  | 0
[5 empty] | TOTAL SIMPLES R$ | 7.66
[5 empty] | ENCARGOS SOCIAIS DE 117,01% R$ | 0.47974
[5 empty] | BDI R$ | 2.3363
[5 empty] | TOTAL GERAL C/ BDI R$ | 10.476
[5 empty] | TOTAL GERAL S/ BDI R$ | 8.1397
B.31.b |  | 2" | m |  |  | 14.0197
| COMPOSIÇÃO | 2"
| UNIDADE | m
| CÓDIGO | B.31.b
| AUTORA | RUTH DE ARAÚJO FERREIRA
| ULT ATUAL | 14/03/2016 (SEINFRA) E OUT/2016 (PREFEITURA)
| TABELA | SEINFRA V024.1 (DESONERADA)/PREFEITURA DE CAICÓ-RN
| Código | Descrição | Unidade | Coeficiente | Preço | Total
MAO DE OBRA
| I0042 | AUXILIAR DE ELETRICISTA | H | 0.03 | 5.6 | 0.17
| I2312 | ELETRICISTA | H | 0.03 | 7.2 | 0.22
| GRATIFICAÇÃO DE FUNÇÃO (ELETRICISTA MOTORISTA) DE 10% EM R$ |  |  |  |  | 0.022
| TOTAL MAO DE OBRA R$ |  |  |  |  | 0.41
MATERIAIS
| I1073 | ELETRODUTO DE PVC RIGIDO 2'' | MT | 1 | 10.13 | 10.13
| TOTAL MATERIAIS R$ |  |  |  |  | 10.13
EQUIPAMENTOS (CUSTO HORÁRIO)
| COMPOSIÇÃO PMC-001 | VEÍCULO COM UM CESTO AÉREO SIMPLES ISOLADO COM ALCANCE ATÉ 13 METROS E PORTA ESCADA, MONTADO SOBRE CAMINHÃO DE CARROCERIA (CHP) | CHP | 0.03 | 100.06 | 3
| TOTAL EQUIPAMENTOS (CUSTO HORÁRIO) R$ |  |  |  |  | 3
SERVIÇOS
| TOTAL SERVIÇOS R$ |  |  |  |  | 0
[5 empty] | TOTAL SIMPLES R$ | 13.54
[5 empty] | ENCARGOS SOCIAIS DE 117,01% R$ | 0.47974
[5 empty] | BDI R$ | 4.024
[5 empty] | TOTAL GERAL C/ BDI R$ | 18.0437
[5 empty] | TOTAL GERAL S/ BDI R$ | 14.0197
B.31.c |  | 4" | m |  |  | 42.9297
| COMPOSIÇÃO | 4"
| UNIDADE | m
| CÓDIGO | B.31.c
| AUTORA | RUTH DE ARAÚJO FERREIRA
| ULT ATUAL | 14/03/2016 (SEINFRA) E OUT/2016 (PREFEITURA)
| TABELA | SEINFRA V024.1 (DESONERADA)/PREFEITURA DE CAICÓ-RN
| Código | Descrição | Unidade | Coeficiente | Preço | Total
MAO DE OBRA
| I0042 | AUXILIAR DE ELETRICISTA | H | 0.03 | 5.6 | 0.17
| I2312 | ELETRICISTA | H | 0.03 | 7.2 | 0.22
| GRATIFICAÇÃO DE FUNÇÃO (ELETRICISTA MOTORISTA) DE 10% EM R$ |  |  |  |  | 0.022
| TOTAL MAO DE OBRA R$ |  |  |  |  | 0.41
MATERIAIS
| I1076 | ELETRODUTO DE PVC RIGIDO 4'' | MT | 1 | 39.04 | 39.04
| TOTAL MATERIAIS R$ |  |  |  |  | 39.04
EQUIPAMENTOS (CUSTO HORÁRIO)
| COMPOSIÇÃO PMC-001 | VEÍCULO COM UM CESTO AÉREO SIMPLES ISOLADO COM ALCANCE ATÉ 13 METROS E PORTA ESCADA, MONTADO SOBRE CAMINHÃO DE CARROCERIA (CHP) | CHP | 0.03 | 100.06 | 3
| TOTAL EQUIPAMENTOS (CUSTO HORÁRIO) R$ |  |  |  |  | 3
SERVIÇOS
| TOTAL SERVIÇOS R$ |  |  |  |  | 0
[5 empty] | TOTAL SIMPLES R$ | 42.45
[5 empty] | ENCARGOS SOCIAIS DE 117,01% R$ | 0.47974
[5 empty] | BDI R$ | 12.3217
[5 empty] | TOTAL GERAL C/ BDI R$ | 55.2515
[5 empty] | TOTAL GERAL S/ BDI R$ | 42.9297
B.32.a |  | Alça preformada de distribuição em aço galvanizado para cabo pré-reunido até 25mm2 | un |  |  | 14.9796
| COMPOSIÇÃO | Alça preformada de distribuição em aço galvanizado para cabo pré-reunido até 25mm2
| UNIDADE | un
| CÓDIGO | B.32.a
| AUTORA | RUTH DE ARAÚJO FERREIRA
| ULT ATUAL | 08/03/2016 (SEINFRA), 14/11/2016 (SINAPI) E OUT/2016 (PREFEITURA)
| TABELA | SEINFRA V024.1 (DESONERADA)/SINAPI OUT/16 (DESONERADA)/PREFEITURA DE CAICÓ-RN
| Código | Descrição | Unidade | Coeficiente | Preço | Total
MAO DE OBRA
| I0042 | AUXILIAR DE ELETRICISTA | H | 0.1 | 5.6 | 0.56
| I2312 | ELETRICISTA | H | 0.1 | 7.2 | 0.72
| GRATIFICAÇÃO DE FUNÇÃO (ELETRICISTA MOTORISTA) DE 10% EM R$ |  |  |  |  | 0.072
| TOTAL MAO DE OBRA R$ |  |  |  |  | 1.35
MATERIAIS
| 418 | ALCA PREFORMADA DE DISTRIBUICAO, EM ACO GALVANIZADO, PARA CABO DE ALUMINIO DIAMETRO 25 MM2 | UN | 1 | 2.04 | 2.04
| TOTAL MATERIAIS R$ |  |  |  |  | 2.04
EQUIPAMENTOS (CUSTO HORÁRIO)
| COMPOSIÇÃO PMC-001 | VEÍCULO COM UM CESTO AÉREO SIMPLES ISOLADO COM ALCANCE ATÉ 13 METROS E PORTA ESCADA, MONTADO SOBRE CAMINHÃO DE CARROCERIA (CHP) | CHP | 0.1 | 100.06 | 10.01
| TOTAL EQUIPAMENTOS (CUSTO HORÁRIO) R$ |  |  |  |  | 10.01
SERVIÇOS
| TOTAL SERVIÇOS R$ |  |  |  |  | 0
[5 empty] | TOTAL SIMPLES R$ | 13.4
[5 empty] | ENCARGOS SOCIAIS DE 117,01% R$ | 1.5796
[5 empty] | BDI R$ | 4.2995
[5 empty] | TOTAL GERAL C/ BDI R$ | 19.2791
[5 empty] | TOTAL GERAL S/ BDI R$ | 14.9796
B.32.b |  | Laço preformado de distribuição em aço galvanizado para cabo pré-reunido até 25mm2 | un |  |  | 15.6696
| COMPOSIÇÃO | Laço preformado de distribuição em aço galvanizado para cabo pré-reunido até 25mm2
B.32.b | UNIDADE | un
| CÓDIGO | 3.32.b
| AUTORA | RUTH DE ARAÚJO FERREIRA
| ULT ATUAL | 14/03/2016 (SEINFRA) E OUT/2016 (PREFEITURA)
| TABELA | SEINFRA V024.1 (DESONERADA)/PREFEITURA DE CAICÓ-RN
| Código | Descrição | Unidade | Coeficiente | Preço | Total
MAO DE OBRA
| I0042 | AUXILIAR DE ELETRICISTA | H | 0.1 | 5.6 | 0.56
| I2312 | ELETRICISTA | H | 0.1 | 7.2 | 0.72
| GRATIFICAÇÃO DE FUNÇÃO (ELETRICISTA MOTORISTA) DE 10% EM R$ |  |  |  |  | 0.072
| TOTAL MAO DE OBRA R$ |  |  |  |  | 1.35
MATERIAIS
| INSUMO PMC-0141 | LAÇO PREFORMADO DE DISTRIBUIÇÃO PARA CABO PRÉ-REUNIDO CA25 | PÇ | 1 | 2.73 | 2.73
| TOTAL MATERIAIS R$ |  |  |  |  | 2.73
EQUIPAMENTOS (CUSTO HORÁRIO)
| COMPOSIÇÃO PMC-001 | VEÍCULO COM UM CESTO AÉREO SIMPLES ISOLADO COM ALCANCE ATÉ 13 METROS E PORTA ESCADA, MONTADO SOBRE CAMINHÃO DE CARROCERIA (CHP) | CHP | 0.1 | 100.06 | 10.01
| TOTAL EQUIPAMENTOS (CUSTO HORÁRIO) R$ |  |  |  |  | 10.01
SERVIÇOS
| TOTAL SERVIÇOS R$ |  |  |  |  | 0
[5 empty] | TOTAL SIMPLES R$ | 14.09
[5 empty] | ENCARGOS SOCIAIS DE 117,01% R$ | 1.5796
[5 empty] | BDI R$ | 4.4975
[5 empty] | TOTAL GERAL C/ BDI R$ | 20.1671
[5 empty] | TOTAL GERAL S/ BDI R$ | 15.6696
B.32.c |  | Isolador roldana de porcelana uso em baixa tensão | un |  |  | 16.5996
| COMPOSIÇÃO | Isoldor roldana de porcelana uso em baixa tensão
| UNIDADE | un
| CÓDIGO | B.32.c
| AUTORA | RUTH DE ARAÚJO FERREIRA
| ULT ATUAL | 08/03/2016 (SEINFRA), 14/11/2016 (SINAPI) E OUT/2016 (PREFEITURA)
| TABELA | SEINFRA V024.1 (DESONERADA)/SINAPI OUT/16 (DESONERADA)/PREFEITURA DE CAICÓ-RN
| Código | Descrição | Unidade | Coeficiente | Preço | Total
MAO DE OBRA
| I0042 | AUXILIAR DE ELETRICISTA | H | 0.1 | 5.6 | 0.56
| I2312 | ELETRICISTA | H | 0.1 | 7.2 | 0.72
| GRATIFICAÇÃO DE FUNÇÃO (ELETRICISTA MOTORISTA) DE 10% EM R$ |  |  |  |  | 0.072
| TOTAL MAO DE OBRA R$ |  |  |  |  | 1.35
MATERIAIS
| 3398 | ISOLADOR DE PORCELANA, TIPO ROLDANA, DIMENSOES DE *72* X *72* MM, PARA USO EM BAIXA TENSAO | UN | 1 | 3.66 | 3.66
| TOTAL MATERIAIS R$ |  |  |  |  | 3.66
EQUIPAMENTOS (CUSTO HORÁRIO)
| COMPOSIÇÃO PMC-001 | VEÍCULO COM UM CESTO AÉREO SIMPLES ISOLADO COM ALCANCE ATÉ 13 METROS E PORTA ESCADA, MONTADO SOBRE CAMINHÃO DE CARROCERIA (CHP) | CHP | 0.1 | 100.06 | 10.01
| TOTAL EQUIPAMENTOS (CUSTO HORÁRIO) R$ |  |  |  |  | 10.01
SERVIÇOS
| TOTAL SERVIÇOS R$ |  |  |  |  | 0
[5 empty] | TOTAL SIMPLES R$ | 15.02
[5 empty] | ENCARGOS SOCIAIS DE 117,01% R$ | 1.5796
[5 empty] | BDI R$ | 4.7644
[5 empty] | TOTAL GERAL C/ BDI R$ | 21.3641
[5 empty] | TOTAL GERAL S/ BDI R$ | 16.5996
B.32.d |  | Parafuso máquina 16x250mm c/ arruelas e porca | un |  |  | 14.3157
| COMPOSIÇÃO | Parafuso máquina 16x250mm c/ arruelas e porca
| UNIDADE | un
| CÓDIGO | B.32.d
| AUTORA | RUTH DE ARAÚJO FERREIRA
| ULT ATUAL | 08/03/2016 (SEINFRA), 14/11/2016 (SINAPI) E OUT/2016 (PREFEITURA)
| TABELA | SEINFRA V024.1 (DESONERADA)/SINAPI OUT/16 (DESONERADA)/PREFEITURA DE CAICÓ-RN
| Código | Descrição | Unidade | Coeficiente | Preço | Total
MAO DE OBRA
| I0042 | AUXILIAR DE ELETRICISTA | H | 0.05 | 5.6 | 0.28
| I2312 | ELETRICISTA | H | 0.05 | 7.2 | 0.36
| GRATIFICAÇÃO DE FUNÇÃO (ELETRICISTA MOTORISTA) DE 10% EM R$ |  |  |  |  | 0.036
| TOTAL MAO DE OBRA R$ |  |  |  |  | 0.68
MATERIAIS
| 432 | PARAFUSO M16 EM ACO GALVANIZADO, COMPRIMENTO = 250 MM, DIAMETRO = 16 MM, ROSCA MAQUINA, CABECA QUADRADA | UN | 1 | 5.89 | 5.89
| I8070 | ARRUELA QUADRADA 50 x 3mm COM FURO DE 15mm | UN | 1 | 0.72 | 0.72
| I8071 | ARRUELA REDONDA 32 x 3mm COM FURO DE 18mm | UN | 1 | 0.49 | 0.49
| i8072 | PORCA QUADRADA PARA PARAFUSO M16 x 2 | UN | 1 | 0.74 | 0.74
| TOTAL MATERIAIS R$ |  |  |  |  | 7.84
EQUIPAMENTOS (CUSTO HORÁRIO)
| COMPOSIÇÃO PMC-001 | VEÍCULO COM UM CESTO AÉREO SIMPLES ISOLADO COM ALCANCE ATÉ 13 METROS E PORTA ESCADA, MONTADO SOBRE CAMINHÃO DE CARROCERIA (CHP) | CHP | 0.05 | 100.06 | 5
| TOTAL EQUIPAMENTOS (CUSTO HORÁRIO) R$ |  |  |  |  | 5
SERVIÇOS
| TOTAL SERVIÇOS R$ |  |  |  |  | 0
[5 empty] | TOTAL SIMPLES R$ | 13.52
[5 empty] | ENCARGOS SOCIAIS DE 117,01% R$ | 0.79567
[5 empty] | BDI R$ | 4.1089
[5 empty] | TOTAL GERAL C/ BDI R$ | 18.4246
[5 empty] | TOTAL GERAL S/ BDI R$ | 14.3157
B.32.e |  | Parafuso máquina 16x350mm c/ arruelas e porca | un |  |  | 16.3157
| COMPOSIÇÃO | Parafuso máquina 16x350mm c/ arruelas e porca
| UNIDADE | un
| CÓDIGO | B.32.e
| AUTORA | RUTH DE ARAÚJO FERREIRA
| ULT ATUAL | 08/03/2016 (SEINFRA), 14/11/2016 (SINAPI) E OUT/2016 (PREFEITURA)
| TABELA | SEINFRA V024.1 (DESONERADA)/SINAPI OUT/16 (DESONERADA)/PREFEITURA DE CAICÓ-RN
| Código | Descrição | Unidade | Coeficiente | Preço | Total
MAO DE OBRA
| I0042 | AUXILIAR DE ELETRICISTA | H | 0.05 | 5.6 | 0.28
| I2312 | ELETRICISTA | H | 0.05 | 7.2 | 0.36
| GRATIFICAÇÃO DE FUNÇÃO (ELETRICISTA MOTORISTA) DE 10% EM R$ |  |  |  |  | 0.036
| TOTAL MAO DE OBRA R$ |  |  |  |  | 0.68
MATERIAIS
| 433 | PARAFUSO M16 EM ACO GALVANIZADO, COMPRIMENTO = 350 MM, DIAMETRO = 16 MM, ROSCA MAQUINA, CABECA QUADRADA | UN | 1 | 7.89 | 7.89
| I8070 | ARRUELA QUADRADA 50 x 3mm COM FURO DE 15mm | UN | 1 | 0.72 | 0.72
| I8071 | ARRUELA REDONDA 32 x 3mm COM FURO DE 18mm | UN | 1 | 0.49 | 0.49
| i8072 | PORCA QUADRADA PARA PARAFUSO M16 x 2 | UN | 1 | 0.74 | 0.74
| TOTAL MATERIAIS R$ |  |  |  |  | 9.84
EQUIPAMENTOS (CUSTO HORÁRIO)
| COMPOSIÇÃO PMC-001 | VEÍCULO COM UM CESTO AÉREO SIMPLES ISOLADO COM ALCANCE ATÉ 13 METROS E PORTA ESCADA, MONTADO SOBRE CAMINHÃO DE CARROCERIA (CHP) | CHP | 0.05 | 100.06 | 5
| TOTAL EQUIPAMENTOS (CUSTO HORÁRIO) R$ |  |  |  |  | 5
SERVIÇOS
| TOTAL SERVIÇOS R$ |  |  |  |  | 0
[5 empty] | TOTAL SIMPLES R$ | 15.52
[5 empty] | ENCARGOS SOCIAIS DE 117,01% R$ | 0.79567
[5 empty] | BDI R$ | 4.6829
[5 empty] | TOTAL GERAL C/ BDI R$ | 20.9986
[5 empty] | TOTAL GERAL S/ BDI R$ | 16.3157
B.33.a |  | Escavação em terra até 2 metros | m3 |  |  | 61.5324
| COMPOSIÇÃO | Escavação em terra até 2 metros
| UNIDADE | m3
| CÓDIGO | B.33.a
| AUTORA | RUTH DE ARAÚJO FERREIRA
| ULT ATUAL | 14/03/2016 (SEINFRA)
| TABELA | SEINFRA V024.1 (DESONERADA)
| Código | Descrição | Unidade | Coeficiente | Preço | Total
MAO DE OBRA
| I2543 | SERVENTE | H | 2.93 | 4.88 | 14.3
| TOTAL MAO DE OBRA R$ |  |  |  |  | 14.3
MATERIAIS
| TOTAL MATERIAIS R$ |  |  |  |  | 0
EQUIPAMENTOS (CUSTO HORÁRIO)
| I0700 | CAMINHONETE SAVEIRO (CHP) | H | 0.5 | 61 | 30.5
| TOTAL EQUIPAMENTOS (CUSTO HORÁRIO) R$ |  |  |  |  | 30.5
SERVIÇOS
| TOTAL SERVIÇOS R$ |  |  |  |  | 0
[5 empty] | TOTAL SIMPLES R$ | 44.8
[5 empty] | ENCARGOS SOCIAIS DE 87,01% R$ | 16.7324
| OBS.: MÃO DE OBRA DO MOTORISTA C/ ENCARGOS SOCIAIS JÁ INCLUSA NO INSUMO I0700. |  |  |  | BDI R$ | 17.6611
[5 empty] | TOTAL GERAL C/ BDI R$ | 79.1935
[5 empty] | TOTAL GERAL S/ BDI R$ | 61.5324
B.33.b |  | Reaterro c/ compactação manual | m3 |  |  | 48.5118
| COMPOSIÇÃO | Reaterro c/ compactação manual
| UNIDADE | m3
| CÓDIGO | B.33.b
| AUTORA | RUTH DE ARAÚJO FERREIRA
| ULT ATUAL | 14/03/2016 (SEINFRA)
| TABELA | SEINFRA V024.1 (DESONERADA)
| Código | Descrição | Unidade | Coeficiente | Preço | Total
MAO DE OBRA
| I2543 | SERVENTE | H | 1.7 | 4.88 | 8.3
| TOTAL MAO DE OBRA R$ |  |  |  |  | 8.3
MATERIAIS
| TOTAL MATERIAIS R$ |  |  |  |  | 0
EQUIPAMENTOS (CUSTO HORÁRIO)
| I0700 | CAMINHONETE SAVEIRO (CHP) | H | 0.5 | 61 | 30.5
| TOTAL EQUIPAMENTOS (CUSTO HORÁRIO) R$ |  |  |  |  | 30.5
SERVIÇOS
| TOTAL SERVIÇOS R$ |  |  |  |  | 0
[5 empty] | TOTAL SIMPLES R$ | 38.8
[5 empty] | ENCARGOS SOCIAIS DE 87,01% R$ | 9.7118
| OBS.: MÃO DE OBRA DO MOTORISTA C/ ENCARGOS SOCIAIS JÁ INCLUSA NO INSUMO I0700. |  |  |  | BDI R$ | 13.9239
[5 empty] | TOTAL GERAL C/ BDI R$ | 62.4357
[5 empty] | TOTAL GERAL S/ BDI R$ | 48.5118
B.34.a |  | Concreto para recomposição de piso cimentado e/ou envelopamento de eletrodutos | m3 |  |  | 336.2709
| COMPOSIÇÃO | Concreto para recomposição de piso cimentado e/ou envelopamento de eletrodutos
| UNIDADE | m3
| CÓDIGO | B.34.a
| AUTORA | RUTH DE ARAÚJO FERREIRA
| ULT ATUAL | 14/03/2016 (SEINFRA)
| TABELA | SEINFRA V024.1 (DESONERADA)
| Código | Descrição | Unidade | Coeficiente | Preço | Total
MAO DE OBRA
| I2543 | SERVENTE | H | 10 | 4.88 | 48.8
| TOTAL MAO DE OBRA R$ |  |  |  |  | 48.8
MATERIAIS
| I0280 | BRITA | M3 | 0.9658 | 56 | 54.08
| I0805 | CIMENTO PORTLAND | KG | 220 | 0.5 | 110
| I0109 | AREIA MEDIA | M3 | 0.778 | 46 | 35.79
| TOTAL MATERIAIS R$ |  |  |  |  | 199.87
EQUIPAMENTOS (CUSTO HORÁRIO)
| I0700 | CAMINHONETE SAVEIRO (CHP) | H | 0.5 | 61 | 30.5
| TOTAL EQUIPAMENTOS (CUSTO HORÁRIO) R$ |  |  |  |  | 30.5
SERVIÇOS
| TOTAL SERVIÇOS R$ |  |  |  |  | 0
[5 empty] | TOTAL SIMPLES R$ | 279.17
[5 empty] | ENCARGOS SOCIAIS DE 87,01% R$ | 57.1009
| OBS.: MÃO DE OBRA DO MOTORISTA C/ ENCARGOS SOCIAIS JÁ INCLUSA NO INSUMO I0700. |  |  |  | BDI R$ | 96.5167
[5 empty] | TOTAL GERAL C/ BDI R$ | 432.7876
[5 empty] | TOTAL GERAL S/ BDI R$ | 336.2709
B.35.a |  | Ferro galvanizado aparente leve - até 3" | m |  |  | 6.4757
| COMPOSIÇÃO | Ferro galvanizado aparente leve - até 3"
| UNIDADE | m
| CÓDIGO | B.35.a
| AUTORA | RUTH DE ARAÚJO FERREIRA
| ULT ATUAL | 14/03/2016 (SEINFRA) E OUT/2016 (PREFEITURA)
| TABELA | SEINFRA V024.1 (DESONERADA)/PREFEITURA DE CAICÓ-RN
| Código | Descrição | Unidade | Coeficiente | Preço | Total
MAO DE OBRA
| I0042 | AUXILIAR DE ELETRICISTA | H | 0.05 | 5.6 | 0.28
| I2312 | ELETRICISTA | H | 0.05 | 7.2 | 0.36
| GRATIFICAÇÃO DE FUNÇÃO (ELETRICISTA MOTORISTA) DE 10% EM R$ |  |  |  |  | 0.036
| TOTAL MAO DE OBRA R$ |  |  |  |  | 0.68
MATERIAIS
| TOTAL MATERIAIS R$ |  |  |  |  | 0
EQUIPAMENTOS (CUSTO HORÁRIO)
| COMPOSIÇÃO PMC-001 | VEÍCULO COM UM CESTO AÉREO SIMPLES ISOLADO COM ALCANCE ATÉ 13 METROS E PORTA ESCADA, MONTADO SOBRE CAMINHÃO DE CARROCERIA (CHP) | CHP | 0.05 | 100.06 | 5
| TOTAL EQUIPAMENTOS (CUSTO HORÁRIO) R$ |  |  |  |  | 5
SERVIÇOS
| TOTAL SERVIÇOS R$ |  |  |  |  | 0
[5 empty] | TOTAL SIMPLES R$ | 5.68
[5 empty] | ENCARGOS SOCIAIS DE 117,01% R$ | 0.79567
[5 empty] | BDI R$ | 1.8587
[5 empty] | TOTAL GERAL C/ BDI R$ | 8.3343
[5 empty] | TOTAL GERAL S/ BDI R$ | 6.4757
B.35.b |  | Retirada de metro de eletroduto c/ acessórios | m |  |  | 3.8897
| COMPOSIÇÃO | Pvc ou corrugado tipo pead embutido no pico - até 3"
| UNIDADE | m
| CÓDIGO | B.35.b
| AUTORA | RUTH DE ARAÚJO FERREIRA
| ULT ATUAL | 14/03/2016 (SEINFRA) E OUT/2016 (PREFEITURA)
| TABELA | SEINFRA V024.1 (DESONERADA)/PREFEITURA DE CAICÓ-RN
| Código | Descrição | Unidade | Coeficiente | Preço | Total
MAO DE OBRA
| I0042 | AUXILIAR DE ELETRICISTA | H | 0.03 | 5.6 | 0.17
| I2312 | ELETRICISTA | H | 0.03 | 7.2 | 0.22
| GRATIFICAÇÃO DE FUNÇÃO (ELETRICISTA MOTORISTA) DE 10% EM R$ |  |  |  |  | 0.022
| TOTAL MAO DE OBRA R$ |  |  |  |  | 0.41
MATERIAIS
| TOTAL MATERIAIS R$ |  |  |  |  | 0
EQUIPAMENTOS (CUSTO HORÁRIO)
| COMPOSIÇÃO PMC-001 | VEÍCULO COM UM CESTO AÉREO SIMPLES ISOLADO COM ALCANCE ATÉ 13 METROS E PORTA ESCADA, MONTADO SOBRE CAMINHÃO DE CARROCERIA (CHP) | CHP | 0.03 | 100.06 | 3
| TOTAL EQUIPAMENTOS (CUSTO HORÁRIO) R$ |  |  |  |  | 3
SERVIÇOS
| TOTAL SERVIÇOS R$ |  |  |  |  | 0
[5 empty] | TOTAL SIMPLES R$ | 3.41
[5 empty] | ENCARGOS SOCIAIS DE 117,01% R$ | 0.47974
[5 empty] | BDI R$ | 1.1164
[5 empty] | TOTAL GERAL C/ BDI R$ | 5.0062
[5 empty] | TOTAL GERAL S/ BDI R$ | 3.8897
B.36.a |  | Instalação de chave eletromagnética - até 50A | un |  |  | 472.1903
| COMPOSIÇÃO | Instalação de chave eletromagnética - até 50A
| UNIDADE | un
| CÓDIGO | B.36.a
| AUTORA | RUTH DE ARAÚJO FERREIRA
| ULT ATUAL | 14/03/2016 (SEINFRA) E OUT/2016 (PREFEITURA)
| TABELA | SEINFRA V024.1 (DESONERADA)/PREFEITURA DE CAICÓ-RN
| Código | Descrição | Unidade | Coeficiente | Preço | Total
MAO DE OBRA
| I0042 | AUXILIAR DE ELETRICISTA | H | 0.33 | 5.6 | 1.85
| I2312 | ELETRICISTA | H | 0.33 | 7.2 | 2.38
| GRATIFICAÇÃO DE FUNÇÃO (ELETRICISTA MOTORISTA) DE 10% EM R$ |  |  |  |  | 0.238
| TOTAL MAO DE OBRA R$ |  |  |  |  | 4.47
MATERIAIS
| INSUMO PMC-0010 | CHAVE COM GRUPO NF 2X50A-220V | UN | 1 | 429.47 | 429.47
| TOTAL MATERIAIS R$ |  |  |  |  | 429.47
EQUIPAMENTOS (CUSTO HORÁRIO)
| COMPOSIÇÃO PMC-001 | VEÍCULO COM UM CESTO AÉREO SIMPLES ISOLADO COM ALCANCE ATÉ 13 METROS E PORTA ESCADA, MONTADO SOBRE CAMINHÃO DE CARROCERIA (CHP) | CHP | 0.33 | 100.06 | 33.02
| TOTAL EQUIPAMENTOS (CUSTO HORÁRIO) R$ |  |  |  |  | 33.02
SERVIÇOS
| TOTAL SERVIÇOS R$ |  |  |  |  | 0
[5 empty] | TOTAL SIMPLES R$ | 466.96
[5 empty] | ENCARGOS SOCIAIS DE 117,01% R$ | 5.2303
[5 empty] | BDI R$ | 135.5285
[5 empty] | TOTAL GERAL C/ BDI R$ | 607.7188
[5 empty] | TOTAL GERAL S/ BDI R$ | 472.1903
B.37.a |  | Instalação de conector e /ou parafuso em rede aérea | un |  |  | 18.5654
| COMPOSIÇÃO | Rede isolada - conector perfurante 2,5mm2 a 16mm2 - 95mm2
| UNIDADE | un
| CÓDIGO | B.37.a
| AUTORA | RUTH DE ARAÚJO FERREIRA
| ULT ATUAL | 14/03/2016 (SEINFRA) E OUT/2016 (PREFEITURA)
| TABELA | SEINFRA V024.1 (DESONERADA)/PREFEITURA DE CAICÓ-RN
| Código | Descrição | Unidade | Coeficiente | Preço | Total
MAO DE OBRA
| I0042 | AUXILIAR DE ELETRICISTA | H | 0.08 | 5.6 | 0.45
| I2312 | ELETRICISTA | H | 0.08 | 7.2 | 0.58
| GRATIFICAÇÃO DE FUNÇÃO (ELETRICISTA MOTORISTA) DE 10% EM R$ |  |  |  |  | 0.058
| TOTAL MAO DE OBRA R$ |  |  |  |  | 1.09
MATERIAIS
| INSUMO PMC-0062 | CONECTOR PERFURANTE 16/95mm2 | UN | 1 | 8.2 | 8.2
| TOTAL MATERIAIS R$ |  |  |  |  | 8.2
EQUIPAMENTOS (CUSTO HORÁRIO)
| COMPOSIÇÃO PMC-001 | VEÍCULO COM UM CESTO AÉREO SIMPLES ISOLADO COM ALCANCE ATÉ 13 METROS E PORTA ESCADA, MONTADO SOBRE CAMINHÃO DE CARROCERIA (CHP) | CHP | 0.08 | 100.06 | 8
| TOTAL EQUIPAMENTOS (CUSTO HORÁRIO) R$ |  |  |  |  | 8
SERVIÇOS
| TOTAL SERVIÇOS R$ |  |  |  |  | 0
[5 empty] | TOTAL SIMPLES R$ | 17.29
[5 empty] | ENCARGOS SOCIAIS DE 117,01% R$ | 1.2754
[5 empty] | BDI R$ | 5.3287
[5 empty] | TOTAL GERAL C/ BDI R$ | 23.8941
[5 empty] | TOTAL GERAL S/ BDI R$ | 18.5654
B.37.b |  | Instalação de conector e /ou parafuso em rede aérea | un |  |  | 15.1696
| COMPOSIÇÃO | Rede cabos nus - conector cunha bronze Tipo III
| UNIDADE | un
| CÓDIGO | B.37.b
| AUTORA | RUTH DE ARAÚJO FERREIRA
| ULT ATUAL | 14/03/2016 (SEINFRA) E OUT/2016 (PREFEITURA)
| TABELA | SEINFRA V024.1 (DESONERADA)/PREFEITURA DE CAICÓ-RN
| Código | Descrição | Unidade | Coeficiente | Preço | Total
MAO DE OBRA
| I0042 | AUXILIAR DE ELETRICISTA | H | 0.1 | 5.6 | 0.56
| I2312 | ELETRICISTA | H | 0.1 | 7.2 | 0.72
| GRATIFICAÇÃO DE FUNÇÃO (ELETRICISTA MOTORISTA) DE 10% EM R$ |  |  |  |  | 0.072
| TOTAL MAO DE OBRA R$ |  |  |  |  | 1.35
MATERIAIS
| INSUMO PMC-0063 | CONECTOR CUNHA BRONZE TIPO III | UN | 1 | 2.23 | 2.23
| TOTAL MATERIAIS R$ |  |  |  |  | 2.23
EQUIPAMENTOS (CUSTO HORÁRIO)
| COMPOSIÇÃO PMC-001 | VEÍCULO COM UM CESTO AÉREO SIMPLES ISOLADO COM ALCANCE ATÉ 13 METROS E PORTA ESCADA, MONTADO SOBRE CAMINHÃO DE CARROCERIA (CHP) | CHP | 0.1 | 100.06 | 10.01
| TOTAL EQUIPAMENTOS (CUSTO HORÁRIO) R$ |  |  |  |  | 10.01
SERVIÇOS
| TOTAL SERVIÇOS R$ |  |  |  |  | 0
[5 empty] | TOTAL SIMPLES R$ | 13.59
[5 empty] | ENCARGOS SOCIAIS DE 117,01% R$ | 1.5796
[5 empty] | BDI R$ | 4.354
[5 empty] | TOTAL GERAL C/ BDI R$ | 19.5236
[5 empty] | TOTAL GERAL S/ BDI R$ | 15.1696
B.38.a |  | Instalação de fita/fecho de aço inox | m |  |  | 12.8554
| COMPOSIÇÃO | Instalação de fita de aço inox de 19mm
| UNIDADE | m
| CÓDIGO | B.38.a
| AUTORA | RUTH DE ARAÚJO FERREIRA
| ULT ATUAL | 14/03/2016 (SEINFRA) E OUT/2016 (PREFEITURA)
| TABELA | SEINFRA V024.1 (DESONERADA)/PREFEITURA DE CAICÓ-RN
| Código | Descrição | Unidade | Coeficiente | Preço | Total
MAO DE OBRA
| I0042 | AUXILIAR DE ELETRICISTA | H | 0.08 | 5.6 | 0.45
| I2312 | ELETRICISTA | H | 0.08 | 7.2 | 0.58
| GRATIFICAÇÃO DE FUNÇÃO (ELETRICISTA MOTORISTA) DE 10% EM R$ |  |  |  |  | 0.058
| TOTAL MAO DE OBRA R$ |  |  |  |  | 1.09
MATERIAIS
| I6422 | FITA DE INOX P/ FIXAÇÃO DO ELETRODUTO NO POSTE | M | 1 | 2.49 | 2.49
| TOTAL MATERIAIS R$ |  |  |  |  | 2.49
EQUIPAMENTOS (CUSTO HORÁRIO)
| COMPOSIÇÃO PMC-001 | VEÍCULO COM UM CESTO AÉREO SIMPLES ISOLADO COM ALCANCE ATÉ 13 METROS E PORTA ESCADA, MONTADO SOBRE CAMINHÃO DE CARROCERIA (CHP) | CHP | 0.08 | 100.06 | 8
| TOTAL EQUIPAMENTOS (CUSTO HORÁRIO) R$ |  |  |  |  | 8
SERVIÇOS
| TOTAL SERVIÇOS R$ |  |  |  |  | 0
[5 empty] | TOTAL SIMPLES R$ | 11.58
[5 empty] | ENCARGOS SOCIAIS DE 117,01% R$ | 1.2754
[5 empty] | BDI R$ | 3.6898
[5 empty] | TOTAL GERAL C/ BDI R$ | 16.5452
[5 empty] | TOTAL GERAL S/ BDI R$ | 12.8554
B.38.b |  | Instalação de fecho em fita de aço inox de 19mm | un |  |  | 3.3342
| COMPOSIÇÃO | Instalação de fecho em fita de aço inox de 19mm
| UNIDADE | un
| CÓDIGO | B.38.b
| AUTORA | RUTH DE ARAÚJO FERREIRA
| ULT ATUAL | 14/03/2016 (SEINFRA) E OUT/2016 (PREFEITURA)
| TABELA | SEINFRA V024.1 (DESONERADA)/PREFEITURA DE CAICÓ-RN
| Código | Descrição | Unidade | Coeficiente | Preço | Total
MAO DE OBRA
| I0042 | AUXILIAR DE ELETRICISTA | H | 0.02 | 5.6 | 0.11
| I2312 | ELETRICISTA | H | 0.02 | 7.2 | 0.14
| GRATIFICAÇÃO DE FUNÇÃO (ELETRICISTA MOTORISTA) DE 10% EM R$ |  |  |  |  | 0.014
| TOTAL MAO DE OBRA R$ |  |  |  |  | 0.26
MATERIAIS
| I6423 | GRAMPO DE INOX P/ PRENDER FITA DE FIXAÇÃO | UN | 1 | 0.77 | 0.77
| TOTAL MATERIAIS R$ |  |  |  |  | 0.77
EQUIPAMENTOS (CUSTO HORÁRIO)
| COMPOSIÇÃO PMC-001 | VEÍCULO COM UM CESTO AÉREO SIMPLES ISOLADO COM ALCANCE ATÉ 13 METROS E PORTA ESCADA, MONTADO SOBRE CAMINHÃO DE CARROCERIA (CHP) | CHP | 0.02 | 100.06 | 2
| TOTAL EQUIPAMENTOS (CUSTO HORÁRIO) R$ |  |  |  |  | 2
SERVIÇOS
| TOTAL SERVIÇOS R$ |  |  |  |  | 0
[5 empty] | TOTAL SIMPLES R$ | 3.03
[5 empty] | ENCARGOS SOCIAIS DE 117,01% R$ | 0.30423
[5 empty] | BDI R$ | 0.95699
[5 empty] | TOTAL GERAL C/ BDI R$ | 4.2912
[5 empty] | TOTAL GERAL S/ BDI R$ | 3.3342
B.39.a |  | Aplicação de solda exotérmica | un |  |  | 56.2995
| COMPOSIÇÃO | Aplicação de solda exotérmica
| UNIDADE | un
| CÓDIGO | B.39.a
| AUTORA | RUTH DE ARAÚJO FERREIRA
| ULT ATUAL | 14/03/2016 (SEINFRA) E OUT/2016 (PREFEITURA)
| TABELA | SEINFRA V024.1 (DESONERADA)/PREFEITURA DE CAICÓ-RN
| Código | Descrição | Unidade | Coeficiente | Preço | Total
MAO DE OBRA
| I0042 | AUXILIAR DE ELETRICISTA | H | 0.17 | 5.6 | 0.95
| I2312 | ELETRICISTA | H | 0.17 | 7.2 | 1.22
| GRATIFICAÇÃO DE FUNÇÃO (ELETRICISTA MOTORISTA) DE 10% EM R$ |  |  |  |  | 0.122
| TOTAL MAO DE OBRA R$ |  |  |  |  | 2.29
MATERIAIS
| I7378 | IGNEX - PALITO IGNITOR PARA SOLDA EXOTÉRMICA | UN | 1 | 3.41 | 3.41
| I7377 | CARTUCHO DE SOLDA EXOTÉRMICA N.º 90 | UN | 1 | 23.85 | 23.85
| I7379 | MOLDE P/ SOLDA TIPO "T" ATÉ 35mm² | UN | 0.04 | 176.58 | 7.06
| TOTAL MATERIAIS R$ |  |  |  |  | 34.32
EQUIPAMENTOS (CUSTO HORÁRIO)
| COMPOSIÇÃO PMC-001 | VEÍCULO COM UM CESTO AÉREO SIMPLES ISOLADO COM ALCANCE ATÉ 13 METROS E PORTA ESCADA, MONTADO SOBRE CAMINHÃO DE CARROCERIA (CHP) | CHP | 0.17 | 100.06 | 17.01
| TOTAL EQUIPAMENTOS (CUSTO HORÁRIO) R$ |  |  |  |  | 17.01
SERVIÇOS
| TOTAL SERVIÇOS R$ |  |  |  |  | 0
[5 empty] | TOTAL SIMPLES R$ | 53.62
[5 empty] | ENCARGOS SOCIAIS DE 117,01% R$ | 2.6795
[5 empty] | BDI R$ | 16.1591
[5 empty] | TOTAL GERAL C/ BDI R$ | 72.4587
[5 empty] | TOTAL GERAL S/ BDI R$ | 56.2995
B.40.a |  | Instalação ou substituição de disjuntores termomagnéticos | un |  |  | 29.0256
| COMPOSIÇÃO | Até 50A, monofásico, 10kA
| UNIDADE | un
| CÓDIGO | B.40.a
| AUTORA | RUTH DE ARAÚJO FERREIRA
| ULT ATUAL | 14/03/2016 (SEINFRA) E OUT/2016 (PREFEITURA)
| TABELA | SEINFRA V024.1 (DESONERADA)/PREFEITURA DE CAICÓ-RN
| Código | Descrição | Unidade | Coeficiente | Preço | Total
MAO DE OBRA
| I0042 | AUXILIAR DE ELETRICISTA | H | 0.12 | 5.6 | 0.67
| I2312 | ELETRICISTA | H | 0.12 | 7.2 | 0.86
| GRATIFICAÇÃO DE FUNÇÃO (ELETRICISTA MOTORISTA) DE 10% EM R$ |  |  |  |  | 0.086
| TOTAL MAO DE OBRA R$ |  |  |  |  | 1.62
MATERIAIS
| I0989 | DISJUNTOR MONOPOLAR 50A | UN | 1 | 13.5 | 13.5
| TOTAL MATERIAIS R$ |  |  |  |  | 13.5
EQUIPAMENTOS (CUSTO HORÁRIO)
| COMPOSIÇÃO PMC-001 | VEÍCULO COM UM CESTO AÉREO SIMPLES ISOLADO COM ALCANCE ATÉ 13 METROS E PORTA ESCADA, MONTADO SOBRE CAMINHÃO DE CARROCERIA (CHP) | CHP | 0.12 | 100.06 | 12.01
| TOTAL EQUIPAMENTOS (CUSTO HORÁRIO) R$ |  |  |  |  | 12.01
SERVIÇOS
| TOTAL SERVIÇOS R$ |  |  |  |  | 0
[5 empty] | TOTAL SIMPLES R$ | 27.13
[5 empty] | ENCARGOS SOCIAIS DE 117,01% R$ | 1.8956
[5 empty] | BDI R$ | 8.3309
[5 empty] | TOTAL GERAL C/ BDI R$ | 37.3565
[5 empty] | TOTAL GERAL S/ BDI R$ | 29.0256
B.40.b |  | Instalação ou substituição de disjuntores termomagnéticos | un |  |  | 60.9256
| COMPOSIÇÃO | Até 50A, bipolar, 10kA
| UNIDADE | un
| CÓDIGO | B.40.b
| AUTORA | RUTH DE ARAÚJO FERREIRA
| ULT ATUAL | 14/03/2016 (SEINFRA) E OUT/2016 (PREFEITURA)
| TABELA | SEINFRA V024.1 (DESONERADA)/PREFEITURA DE CAICÓ-RN
| Código | Descrição | Unidade | Coeficiente | Preço | Total
MAO DE OBRA
| I0042 | AUXILIAR DE ELETRICISTA | H | 0.12 | 5.6 | 0.67
| I2312 | ELETRICISTA | H | 0.12 | 7.2 | 0.86
| GRATIFICAÇÃO DE FUNÇÃO (ELETRICISTA MOTORISTA) DE 10% EM R$ |  |  |  |  | 0.086
| TOTAL MAO DE OBRA R$ |  |  |  |  | 1.62
MATERIAIS
| I0978 | DISJUNTOR BIPOLAR 50A | UN | 1 | 45.4 | 45.4
| TOTAL MATERIAIS R$ |  |  |  |  | 45.4
EQUIPAMENTOS (CUSTO HORÁRIO)
| COMPOSIÇÃO PMC-001 | VEÍCULO COM UM CESTO AÉREO SIMPLES ISOLADO COM ALCANCE ATÉ 13 METROS E PORTA ESCADA, MONTADO SOBRE CAMINHÃO DE CARROCERIA (CHP) | CHP | 0.12 | 100.06 | 12.01
| TOTAL EQUIPAMENTOS (CUSTO HORÁRIO) R$ |  |  |  |  | 12.01
SERVIÇOS
| TOTAL SERVIÇOS R$ |  |  |  |  | 0
[5 empty] | TOTAL SIMPLES R$ | 59.03
[5 empty] | ENCARGOS SOCIAIS DE 117,01% R$ | 1.8956
[5 empty] | BDI R$ | 17.4869
[5 empty] | TOTAL GERAL C/ BDI R$ | 78.4125
[5 empty] | TOTAL GERAL S/ BDI R$ | 60.9256
B.40.c |  | Instalação ou substituição de disjuntores termomagnéticos | un |  |  | 61.1256
| COMPOSIÇÃO | Até 50A, tripolar, 10kA
| UNIDADE | un
| CÓDIGO | B.40.c
| AUTORA | RUTH DE ARAÚJO FERREIRA
| ULT ATUAL | 14/03/2016 (SEINFRA) E OUT/2016 (PREFEITURA)
| TABELA | SEINFRA V024.1 (DESONERADA)/PREFEITURA DE CAICÓ-RN
| Código | Descrição | Unidade | Coeficiente | Preço | Total
MAO DE OBRA
| I0042 | AUXILIAR DE ELETRICISTA | H | 0.12 | 5.6 | 0.67
| I2312 | ELETRICISTA | H | 0.12 | 7.2 | 0.86
| GRATIFICAÇÃO DE FUNÇÃO (ELETRICISTA MOTORISTA) DE 10% EM R$ |  |  |  |  | 0.086
| TOTAL MAO DE OBRA R$ |  |  |  |  | 1.62
MATERIAIS
| I1013 | DISJUNTOR TRIPOLAR 50A | UN | 1 | 45.6 | 45.6
| TOTAL MATERIAIS R$ |  |  |  |  | 45.6
EQUIPAMENTOS (CUSTO HORÁRIO)
| COMPOSIÇÃO PMC-001 | VEÍCULO COM UM CESTO AÉREO SIMPLES ISOLADO COM ALCANCE ATÉ 13 METROS E PORTA ESCADA, MONTADO SOBRE CAMINHÃO DE CARROCERIA (CHP) | CHP | 0.12 | 100.06 | 12.01
| TOTAL EQUIPAMENTOS (CUSTO HORÁRIO) R$ |  |  |  |  | 12.01
SERVIÇOS
| TOTAL SERVIÇOS R$ |  |  |  |  | 0
[5 empty] | TOTAL SIMPLES R$ | 59.23
[5 empty] | ENCARGOS SOCIAIS DE 117,01% R$ | 1.8956
[5 empty] | BDI R$ | 17.5443
[5 empty] | TOTAL GERAL C/ BDI R$ | 78.6699
[5 empty] | TOTAL GERAL S/ BDI R$ | 61.1256
B.40.d |  | Instalação ou substituição de disjuntores termomagnéticos | un |  |  | 128.1995
| COMPOSIÇÃO | De 60A a 100A, bipolar, 10kA
| UNIDADE | un
| CÓDIGO | B.40.d
| AUTORA | RUTH DE ARAÚJO FERREIRA
| ULT ATUAL | 14/03/2016 (SEINFRA) E OUT/2016 (PREFEITURA)
| TABELA | SEINFRA V024.1 (DESONERADA)/PREFEITURA DE CAICÓ-RN
| Código | Descrição | Unidade | Coeficiente | Preço | Total
MAO DE OBRA
| I0042 | AUXILIAR DE ELETRICISTA | H | 0.17 | 5.6 | 0.95
| I2312 | ELETRICISTA | H | 0.17 | 7.2 | 1.22
| GRATIFICAÇÃO DE FUNÇÃO (ELETRICISTA MOTORISTA) DE 10% EM R$ |  |  |  |  | 0.122
| TOTAL MAO DE OBRA R$ |  |  |  |  | 2.29
MATERIAIS
| INSUMO PMC-0020 | DISJUNTOR BIPOLAR 100A | UN | 1 | 106.22 | 106.22
| TOTAL MATERIAIS R$ |  |  |  |  | 106.22
EQUIPAMENTOS (CUSTO HORÁRIO)
| COMPOSIÇÃO PMC-001 | VEÍCULO COM UM CESTO AÉREO SIMPLES ISOLADO COM ALCANCE ATÉ 13 METROS E PORTA ESCADA, MONTADO SOBRE CAMINHÃO DE CARROCERIA (CHP) | CHP | 0.17 | 100.06 | 17.01
| TOTAL EQUIPAMENTOS (CUSTO HORÁRIO) R$ |  |  |  |  | 17.01
SERVIÇOS
| TOTAL SERVIÇOS R$ |  |  |  |  | 0
[5 empty] | TOTAL SIMPLES R$ | 125.52
[5 empty] | ENCARGOS SOCIAIS DE 117,01% R$ | 2.6795
[5 empty] | BDI R$ | 36.7959
[5 empty] | TOTAL GERAL C/ BDI R$ | 164.9955
[5 empty] | TOTAL GERAL S/ BDI R$ | 128.1995
B.41.a |  | Instalação de quadro de comando e proteção | un |  |  | 2200.4467
| COMPOSIÇÃO | Quadro de comando e proteção 100A/380V p/ 02 circuitos
| UNIDADE | un
| CÓDIGO | B.41.a
| AUTORA | RUTH DE ARAÚJO FERREIRA
| ULT ATUAL | 14/03/2016 (SEINFRA) E OUT/2016 (PREFEITURA)
| TABELA | SEINFRA V024.1 (DESONERADA)/PREFEITURA DE CAICÓ-RN
| Código | Descrição | Unidade | Coeficiente | Preço | Total
MAO DE OBRA
| I0042 | AUXILIAR DE ELETRICISTA | H | 1.5 | 5.6 | 8.4
| I1088 | ELETROTECNICO MONTADOR | H | 1.5 | 7.2 | 10.8
| I2312 | ELETRICISTA | H | 1.5 | 7.2 | 10.8
| GRATIFICAÇÃO DE FUNÇÃO (ELETRICISTA MOTORISTA) DE 10% EM R$ |  |  |  |  | 1.08
| TOTAL MAO DE OBRA R$ |  |  |  |  | 31.08
MATERIAIS
| I1761 | QUADRO DISTRIBUIÇÃO LUZ 650X440X205MM | UN | 1 | 371.18 | 371.18
| I1016 | DISJUNTOR TRIPOLAR DE 100A | UN | 1 | 77.93 | 77.93
| I1013 | DISJUNTOR TRIPOLAR 50A | UN | 2 | 45.6 | 91.2
| INSUMO PMC-0016 | CONTATORA 50A | UN | 2 | 697.97 | 1395.94
| 2510 | RELE FOTOELETRICO 1000W/220V | UN | 1 | 38.44 | 38.44
| I7410 | TRILHO SUPORTE P/ FIXAÇÃO RÁPIDA DIN | M | 1 | 8.22 | 8.22
| TOTAL MATERIAIS R$ |  |  |  |  | 1982.91
EQUIPAMENTOS (CUSTO HORÁRIO)
| COMPOSIÇÃO PMC-001 | VEÍCULO COM UM CESTO AÉREO SIMPLES ISOLADO COM ALCANCE ATÉ 13 METROS E PORTA ESCADA, MONTADO SOBRE CAMINHÃO DE CARROCERIA (CHP) | CHP | 1.5 | 100.06 | 150.09
| TOTAL EQUIPAMENTOS (CUSTO HORÁRIO) R$ |  |  |  |  | 150.09
SERVIÇOS
| TOTAL SERVIÇOS R$ |  |  |  |  | 0
[5 empty] | TOTAL SIMPLES R$ | 2164.08
[5 empty] | ENCARGOS SOCIAIS DE 117,01% R$ | 36.3667
[5 empty] | BDI R$ | 631.574
[5 empty] | TOTAL GERAL C/ BDI R$ | 2832.0207
[5 empty] | TOTAL GERAL S/ BDI R$ | 2200.4467
B.41.b |  | Instalação de quadro de comando e proteção | un |  |  | 2319.2389
| COMPOSIÇÃO | Quadro de comando e proteção 100A/380V p/ 04 circuitos
| UNIDADE | un
| CÓDIGO | B.41.b
| AUTORA | RUTH DE ARAÚJO FERREIRA
| ULT ATUAL | 14/03/2016 (SEINFRA) E OUT/2016 (PREFEITURA)
| TABELA | SEINFRA V024.1 (DESONERADA)/PREFEITURA DE CAICÓ-RN
| Código | Descrição | Unidade | Coeficiente | Preço | Total
MAO DE OBRA
| I0042 | AUXILIAR DE ELETRICISTA | H | 2 | 5.6 | 11.2
| I1088 | ELETROTECNICO MONTADOR | H | 2 | 7.2 | 14.4
| I2312 | ELETRICISTA | H | 2 | 7.2 | 14.4
| GRATIFICAÇÃO DE FUNÇÃO (ELETRICISTA MOTORISTA) DE 10% EM R$ |  |  |  |  | 1.44
| TOTAL MAO DE OBRA R$ |  |  |  |  | 41.44
MATERIAIS
| I1761 | QUADRO DISTRIBUIÇÃO LUZ 650X440X205MM | UN | 1 | 371.18 | 371.18
| I1016 | DISJUNTOR TRIPOLAR DE 100A | UN | 1 | 77.93 | 77.93
| I1008 | DISJUNTOR TRIPOLAR 25A | UN | 4 | 45.6 | 182.4
| INSUMO PMC-0015 | CONTATORA 32A | UN | 4 | 336.75 | 1347
| INSUMO PMC-0050 | RELÉ FOTOELETRONICO | UN | 1 | 40.82 | 40.82
| I7410 | TRILHO SUPORTE P/ FIXAÇÃO RÁPIDA DIN | M | 1.2 | 8.22 | 9.86
| TOTAL MATERIAIS R$ |  |  |  |  | 2029.19
EQUIPAMENTOS (CUSTO HORÁRIO)
| COMPOSIÇÃO PMC-001 | VEÍCULO COM UM CESTO AÉREO SIMPLES ISOLADO COM ALCANCE ATÉ 13 METROS E PORTA ESCADA, MONTADO SOBRE CAMINHÃO DE CARROCERIA (CHP) | CHP | 2 | 100.06 | 200.12
| TOTAL EQUIPAMENTOS (CUSTO HORÁRIO) R$ |  |  |  |  | 200.12
SERVIÇOS
| TOTAL SERVIÇOS R$ |  |  |  |  | 0
[5 empty] | TOTAL SIMPLES R$ | 2270.75
[5 empty] | ENCARGOS SOCIAIS DE 117,01% R$ | 48.4889
[5 empty] | BDI R$ | 665.6699
[5 empty] | TOTAL GERAL C/ BDI R$ | 2984.9088
[5 empty] | TOTAL GERAL S/ BDI R$ | 2319.2389
B.42.a |  | Instalação de quadro de medição de energia uso ao poste com leitura à distância - Padrão ENEL | un |  |  | 166.1299
| COMPOSIÇÃO | Quando de medição monofásico leitura à distância padrão ENEL
| UNIDADE | un
| CÓDIGO | B.42.a
| AUTORA | RUTH DE ARAÚJO FERREIRA
| ULT ATUAL | 08/03/2016 (SEINFRA), 14/11/2016 (SINAPI) E OUT/2016 (PREFEITURA)
| TABELA | SEINFRA V024.1 (DESONERADA)/SINAPI OUT/16 (DESONERADA)/PREFEITURA DE CAICÓ-RN
| Código | Descrição | Unidade | Coeficiente | Preço | Total
MAO DE OBRA
| I0042 | AUXILIAR DE ELETRICISTA | H | 0.5 | 5.6 | 2.8
| I2312 | ELETRICISTA | H | 0.5 | 7.2 | 3.6
| GRATIFICAÇÃO DE FUNÇÃO (ELETRICISTA MOTORISTA) DE 10% EM R$ |  |  |  |  | 0.36
| TOTAL MAO DE OBRA R$ |  |  |  |  | 6.76
MATERIAIS
| 39680 | CAIXAS DE PROTECAO PARA 1 MEDIDOR MONOFASICO, EM CHAPA DE ACO 20 USG (PADRAO DA CONCESSIONARIA LOCAL) | UN | 1 | 101.43 | 101.43
| TOTAL MATERIAIS R$ |  |  |  |  | 101.43
EQUIPAMENTOS (CUSTO HORÁRIO)
| COMPOSIÇÃO PMC-001 | VEÍCULO COM UM CESTO AÉREO SIMPLES ISOLADO COM ALCANCE ATÉ 13 METROS E PORTA ESCADA, MONTADO SOBRE CAMINHÃO DE CARROCERIA (CHP) | CHP | 0.5 | 100.06 | 50.03
| TOTAL EQUIPAMENTOS (CUSTO HORÁRIO) R$ |  |  |  |  | 50.03
SERVIÇOS
| TOTAL SERVIÇOS R$ |  |  |  |  | 0
[5 empty] | TOTAL SIMPLES R$ | 158.22
[5 empty] | ENCARGOS SOCIAIS DE 117,01% R$ | 7.9099
[5 empty] | BDI R$ | 47.6827
[5 empty] | TOTAL GERAL C/ BDI R$ | 213.8126
[5 empty] | TOTAL GERAL S/ BDI R$ | 166.1299
B.42.b |  | Instalação de quadro de medição de energia uso ao poste com leitura à distância - Padrão ENEL | un |  |  | 401.7998
| COMPOSIÇÃO | Quando de medição trifásico leitura à distância padrão ENEL
| UNIDADE | un
| CÓDIGO | B.42.b
| AUTORA | RUTH DE ARAÚJO FERREIRA
| ULT ATUAL | 14/03/2016 (SEINFRA) E OUT/2016 (PREFEITURA)
| TABELA | SEINFRA V024.1 (DESONERADA)/PREFEITURA DE CAICÓ-RN
| Código | Descrição | Unidade | Coeficiente | Preço | Total
MAO DE OBRA
| I0042 | AUXILIAR DE ELETRICISTA | H | 1 | 5.6 | 5.6
| I2312 | ELETRICISTA | H | 1 | 7.2 | 7.2
| GRATIFICAÇÃO DE FUNÇÃO (ELETRICISTA MOTORISTA) DE 10% EM R$ |  |  |  |  | 0.72
| TOTAL MAO DE OBRA R$ |  |  |  |  | 13.52
MATERIAIS
| I2413 | QUADRO DE MEDIÇÃO TRIFASICA EM POSTE | UN | 1 | 272.4 | 272.4
| TOTAL MATERIAIS R$ |  |  |  |  | 272.4
EQUIPAMENTOS (CUSTO HORÁRIO)
| COMPOSIÇÃO PMC-001 | VEÍCULO COM UM CESTO AÉREO SIMPLES ISOLADO COM ALCANCE ATÉ 13 METROS E PORTA ESCADA, MONTADO SOBRE CAMINHÃO DE CARROCERIA (CHP) | CHP | 1 | 100.06 | 100.06
| TOTAL EQUIPAMENTOS (CUSTO HORÁRIO) R$ |  |  |  |  | 100.06
SERVIÇOS
| TOTAL SERVIÇOS R$ |  |  |  |  | 0
[5 empty] | TOTAL SIMPLES R$ | 385.98
[5 empty] | ENCARGOS SOCIAIS DE 117,01% R$ | 15.8198
[5 empty] | BDI R$ | 115.3249
[5 empty] | TOTAL GERAL C/ BDI R$ | 517.1246
[5 empty] | TOTAL GERAL S/ BDI R$ | 401.7998
B.43.a |  | Até 11m | un |  |  | 168.4548
| COMPOSIÇÃO | Até 11m
| UNIDADE | un
| CÓDIGO | B.43.a
| AUTORA | RUTH DE ARAÚJO FERREIRA
| ULT ATUAL | 14/03/2016 (SEINFRA) E OUT/2016 (PREFEITURA)
| TABELA | SEINFRA V024.1 (DESONERADA)/PREFEITURA DE CAICÓ-RN
| Código | Descrição | Unidade | Coeficiente | Preço | Total
MAO DE OBRA
| I0042 | AUXILIAR DE ELETRICISTA | H | 0.75 | 5.6 | 4.2
| I2312 | ELETRICISTA | H | 0.75 | 7.2 | 5.4
| GRATIFICAÇÃO DE FUNÇÃO (ELETRICISTA MOTORISTA) DE 10% EM R$ |  |  |  |  | 0.54
| TOTAL MAO DE OBRA R$ |  |  |  |  | 10.14
MATERIAIS
| I2249 | VERNIZ POLIURETANO PARA CONCRETO, ALVENARIA E ESTRUTURAS DE AÇO CARBONO | L | 4.38 | 13.59 | 59.52
| I1201 | FUNDO PRIMER PARA CONCRETO | L | 1.31 | 9.07 | 11.88
| TOTAL MATERIAIS R$ |  |  |  |  | 71.4
EQUIPAMENTOS (CUSTO HORÁRIO)
| COMPOSIÇÃO PMC-001 | VEÍCULO COM UM CESTO AÉREO SIMPLES ISOLADO COM ALCANCE ATÉ 13 METROS E PORTA ESCADA, MONTADO SOBRE CAMINHÃO DE CARROCERIA (CHP) | CHP | 0.75 | 100.06 | 75.05
| TOTAL EQUIPAMENTOS (CUSTO HORÁRIO) R$ |  |  |  |  | 75.05
SERVIÇOS
| TOTAL SERVIÇOS R$ |  |  |  |  | 0
[5 empty] | TOTAL SIMPLES R$ | 156.59
[5 empty] | ENCARGOS SOCIAIS DE 117,01% R$ | 11.8648
[5 empty] | BDI R$ | 48.35
[5 empty] | TOTAL GERAL C/ BDI R$ | 216.8049
[5 empty] | TOTAL GERAL S/ BDI R$ | 168.4548
B.43.b |  | Pintura em poste de concreto | un |  |  | 228.3998
| COMPOSIÇÃO | De 12 até 15m
| UNIDADE | un
| CÓDIGO | B.43.b
| AUTORA | RUTH DE ARAÚJO FERREIRA
| ULT ATUAL | 14/03/2016 (SEINFRA) E OUT/2016 (PREFEITURA)
| TABELA | SEINFRA V024.1 (DESONERADA)/PREFEITURA DE CAICÓ-RN
| Código | Descrição | Unidade | Coeficiente | Preço | Total
MAO DE OBRA
| I0042 | AUXILIAR DE ELETRICISTA | H | 1 | 5.6 | 5.6
| I2312 | ELETRICISTA | H | 1 | 7.2 | 7.2
| GRATIFICAÇÃO DE FUNÇÃO (ELETRICISTA MOTORISTA) DE 10% EM R$ |  |  |  |  | 0.72
| TOTAL MAO DE OBRA R$ |  |  |  |  | 13.52
MATERIAIS
| I2249 | VERNIZ POLIURETANO PARA CONCRETO, ALVENARIA E ESTRUTURAS DE AÇO CARBONO | L | 6.07 | 13.59 | 82.49
| I1201 | FUNDO PRIMER PARA CONCRETO | L | 1.82 | 9.07 | 16.51
| TOTAL MATERIAIS R$ |  |  |  |  | 99
EQUIPAMENTOS (CUSTO HORÁRIO)
| COMPOSIÇÃO PMC-001 | VEÍCULO COM UM CESTO AÉREO SIMPLES ISOLADO COM ALCANCE ATÉ 13 METROS E PORTA ESCADA, MONTADO SOBRE CAMINHÃO DE CARROCERIA (CHP) | CHP | 1 | 100.06 | 100.06
| TOTAL EQUIPAMENTOS (CUSTO HORÁRIO) R$ |  |  |  |  | 100.06
SERVIÇOS
| TOTAL SERVIÇOS R$ |  |  |  |  | 0
[5 empty] | TOTAL SIMPLES R$ | 212.58
[5 empty] | ENCARGOS SOCIAIS DE 117,01% R$ | 15.8198
[5 empty] | BDI R$ | 65.5555
[5 empty] | TOTAL GERAL C/ BDI R$ | 293.9552
[5 empty] | TOTAL GERAL S/ BDI R$ | 228.3998
B.44.a |  | Instalação de cinta circular em aço galvanizado em topo de poste | un |  |  | 39.3153
| COMPOSIÇÃO | De 210mm
| UNIDADE | un
| CÓDIGO | B.44.a
| AUTORA | RUTH DE ARAÚJO FERREIRA
| ULT ATUAL | 14/03/2016 (SEINFRA) E OUT/2016 (PREFEITURA)
| TABELA | SEINFRA V024.1 (DESONERADA)/PREFEITURA DE CAICÓ-RN
| Código | Descrição | Unidade | Coeficiente | Preço | Total
MAO DE OBRA
| I0042 | AUXILIAR DE ELETRICISTA | H | 0.15 | 5.6 | 0.84
| I2312 | ELETRICISTA | H | 0.15 | 7.2 | 1.08
| GRATIFICAÇÃO DE FUNÇÃO (ELETRICISTA MOTORISTA) DE 10% EM R$ |  |  |  |  | 0.108
| TOTAL MAO DE OBRA R$ |  |  |  |  | 2.03
MATERIAIS
| INSUMO PMC-0058 | CINTA CIRCULAR 210mm COM 02 PARAFUSOS FRANCÊS M16 x 70mm | UN | 1 | 19.9 | 19.9
| TOTAL MATERIAIS R$ |  |  |  |  | 19.9
EQUIPAMENTOS (CUSTO HORÁRIO)
| COMPOSIÇÃO PMC-001 | VEÍCULO COM UM CESTO AÉREO SIMPLES ISOLADO COM ALCANCE ATÉ 13 METROS E PORTA ESCADA, MONTADO SOBRE CAMINHÃO DE CARROCERIA (CHP) | CHP | 0.15 | 100.06 | 15.01
| TOTAL EQUIPAMENTOS (CUSTO HORÁRIO) R$ |  |  |  |  | 15.01
SERVIÇOS
| TOTAL SERVIÇOS R$ |  |  |  |  | 0
[5 empty] | TOTAL SIMPLES R$ | 36.94
[5 empty] | ENCARGOS SOCIAIS DE 117,01% R$ | 2.3753
[5 empty] | BDI R$ | 11.2843
[5 empty] | TOTAL GERAL C/ BDI R$ | 50.5996
[5 empty] | TOTAL GERAL S/ BDI R$ | 39.3153
B.44.b |  | Instalação de cinta circular em aço galvanizado em topo de poste | un |  |  | 48.1653
| COMPOSIÇÃO | De 240mm
| UNIDADE | un
| CÓDIGO | B.44.b
| AUTORA | RUTH DE ARAÚJO FERREIRA
| ULT ATUAL | 14/03/2016 (SEINFRA) E OUT/2016 (PREFEITURA)
| TABELA | SEINFRA V024.1 (DESONERADA)/PREFEITURA DE CAICÓ-RN
| Código | Descrição | Unidade | Coeficiente | Preço | Total
MAO DE OBRA
| I0042 | AUXILIAR DE ELETRICISTA | H | 0.15 | 5.6 | 0.84
| I2312 | ELETRICISTA | H | 0.15 | 7.2 | 1.08
| GRATIFICAÇÃO DE FUNÇÃO (ELETRICISTA MOTORISTA) DE 10% EM R$ |  |  |  |  | 0.108
| TOTAL MAO DE OBRA R$ |  |  |  |  | 2.03
MATERIAIS
| INSUMO PMC-0060 | CINTA CIRCULAR 240mm COM 02 PARAFUSOS FRANCÊS M16 x 70mm | UN | 1 | 28.75 | 28.75
| TOTAL MATERIAIS R$ |  |  |  |  | 28.75
EQUIPAMENTOS (CUSTO HORÁRIO)
| COMPOSIÇÃO PMC-001 | VEÍCULO COM UM CESTO AÉREO SIMPLES ISOLADO COM ALCANCE ATÉ 13 METROS E PORTA ESCADA, MONTADO SOBRE CAMINHÃO DE CARROCERIA (CHP) | CHP | 0.15 | 100.06 | 15.01
| TOTAL EQUIPAMENTOS (CUSTO HORÁRIO) R$ |  |  |  |  | 15.01
SERVIÇOS
| TOTAL SERVIÇOS R$ |  |  |  |  | 0
[5 empty] | TOTAL SIMPLES R$ | 45.79
[5 empty] | ENCARGOS SOCIAIS DE 117,01% R$ | 2.3753
[5 empty] | BDI R$ | 13.8244
[5 empty] | TOTAL GERAL C/ BDI R$ | 61.9897
[5 empty] | TOTAL GERAL S/ BDI R$ | 48.1653
B.45.a |  | Retirada de reator (70 - 400W) em topo de poste | un |  |  | 64.6999
| COMPOSIÇÃO | Retirada de reator
| UNIDADE | un
| CÓDIGO | B.45.a
| AUTORA | RUTH DE ARAÚJO FERREIRA
| ULT ATUAL | 14/03/2016 (SEINFRA) E OUT/2016 (PREFEITURA)
| TABELA | SEINFRA V024.1 (DESONERADA)/PREFEITURA DE CAICÓ-RN
| Código | Descrição | Unidade | Coeficiente | Preço | Total
MAO DE OBRA
| I0042 | AUXILIAR DE ELETRICISTA | H | 0.5 | 5.6 | 2.8
| I2312 | ELETRICISTA | H | 0.5 | 7.2 | 3.6
| GRATIFICAÇÃO DE FUNÇÃO (ELETRICISTA MOTORISTA) DE 10% EM R$ |  |  |  |  | 0.36
| TOTAL MAO DE OBRA R$ |  |  |  |  | 6.76
MATERIAIS
| TOTAL MATERIAIS R$ |  |  |  |  | 0
EQUIPAMENTOS (CUSTO HORÁRIO)
| COMPOSIÇÃO PMC-001 | VEÍCULO COM UM CESTO AÉREO SIMPLES ISOLADO COM ALCANCE ATÉ 13 METROS E PORTA ESCADA, MONTADO SOBRE CAMINHÃO DE CARROCERIA (CHP) | CHP | 0.5 | 100.06 | 50.03
| TOTAL EQUIPAMENTOS (CUSTO HORÁRIO) R$ |  |  |  |  | 50.03
SERVIÇOS
| TOTAL SERVIÇOS R$ |  |  |  |  | 0
[5 empty] | TOTAL SIMPLES R$ | 56.79
[5 empty] | ENCARGOS SOCIAIS DE 117,01% R$ | 7.9099
[5 empty] | BDI R$ | 18.5702
[5 empty] | TOTAL GERAL C/ BDI R$ | 83.2701
[5 empty] | TOTAL GERAL S/ BDI R$ | 64.6999
B.46.a |  | Retirada de lâmpada (70 - 400W) em topo de poste | un |  |  | 38.8306
| COMPOSIÇÃO | Retirada de lâmpada
| UNIDADE | un
| CÓDIGO | B.46.a
| AUTORA | RUTH DE ARAÚJO FERREIRA
| ULT ATUAL | 14/03/2016 (SEINFRA) E OUT/2016 (PREFEITURA)
| TABELA | SEINFRA V024.1 (DESONERADA)/PREFEITURA DE CAICÓ-RN
| Código | Descrição | Unidade | Coeficiente | Preço | Total
MAO DE OBRA
| I0042 | AUXILIAR DE ELETRICISTA | H | 0.3 | 5.6 | 1.68
| I2312 | ELETRICISTA | H | 0.3 | 7.2 | 2.16
| GRATIFICAÇÃO DE FUNÇÃO (ELETRICISTA MOTORISTA) DE 10% EM R$ |  |  |  |  | 0.216
| TOTAL MAO DE OBRA R$ |  |  |  |  | 4.06
MATERIAIS
| TOTAL MATERIAIS R$ |  |  |  |  | 0
EQUIPAMENTOS (CUSTO HORÁRIO)
| COMPOSIÇÃO PMC-001 | VEÍCULO COM UM CESTO AÉREO SIMPLES ISOLADO COM ALCANCE ATÉ 13 METROS E PORTA ESCADA, MONTADO SOBRE CAMINHÃO DE CARROCERIA (CHP) | CHP | 0.3 | 100.06 | 30.02
| TOTAL EQUIPAMENTOS (CUSTO HORÁRIO) R$ |  |  |  |  | 30.02
SERVIÇOS
| TOTAL SERVIÇOS R$ |  |  |  |  | 0
[5 empty] | TOTAL SIMPLES R$ | 34.08
[5 empty] | ENCARGOS SOCIAIS DE 117,01% R$ | 4.7506
[5 empty] | BDI R$ | 11.1452
[5 empty] | TOTAL GERAL C/ BDI R$ | 49.9758
[5 empty] | TOTAL GERAL S/ BDI R$ | 38.8306
B.47.a |  | Ampliação e Eficientização do Sistema de Iluminação Pública (IP) com Instalação de luminária em LED em braços ou suportes em topo de poste (com fornecimento do material ) | un |  |  | 599.9955
| COMPOSIÇÃO | Luminária LED até 35W
| UNIDADE | un
| CÓDIGO | B.47.a
| AUTORA | RUTH DE ARAÚJO FERREIRA
| ULT ATUAL | 08/03/2016 (SEINFRA), 14/11/2016 (SINAPI) E OUT/2016 (PREFEITURA)
| TABELA | SEINFRA V024.1 (DESONERADA)/SINAPI OUT/16 (DESONERADA)/PREFEITURA DE CAICÓ-RN
| Código | Descrição | Unidade | Coeficiente | Preço | Total
MAO DE OBRA
| I0042 | AUXILIAR DE ELETRICISTA | H | 1.5 | 5.6 | 8.4
| I2312 | ELETRICISTA | H | 1.5 | 7.2 | 10.8
| GRATIFICAÇÃO DE FUNÇÃO (ELETRICISTA MOTORISTA) DE 10% EM R$ |  |  |  |  | 1.08
| TOTAL MAO DE OBRA R$ |  |  |  |  | 20.28
MATERIAIS
| I8438 | CABO CORDPLAST (CABO PP) 3 x 2,50 mm² | MT | 3.55 | 3.44 | 12.212
| I6278 | FITA AUTO FUSÃO DE 1A QUALIDADE | RL | 0.271 | 8.15 | 2.2087
| I7392 | FITA ISOLANTE COMUM N.º33 | RL | 0.271 | 11.2 | 3.0352
| 2510 | RELE FOTOELETRICO 1000W/220V | UN | 1 | 38.44 | 38.44
| INSUMO PMS-0130 | LUMINÁRIA LED ATÉ 35W, CORPO EM ALUMÍNIO INJETADO, LENTE EM VIDRO TEMPERADO, DISPOSITIVO DE PROTEÇÃO CONTRA SURTOS ELÉTRICOS DE ATÉ 10KA, SISTEMA QUE PERMITE A TROCA DOS MÓDULOS LED, DRIVER INCORPORADO, TOMADA PARA RELÉ FOTO-ELÉTRICO/ELETRÔNICO, GRAU DE PROTEÇÃO IP≥65, RESISTÊNCIA A IMPACTO C/ IK MÍNIMO 08, ALIMENTAÇÃO 100-280V, 50-60HZ, FATOR DE POTÊNCIA ≥0,92, TEMPERATURA DE COR DE 4.000K A 6.800K – EQUIVALENTE À LUMINÁRIA COM LÂMPADA A VAPOR DE SÓDIO DE 70W. | UN | 1 | 350 | 350
| TOTAL MATERIAIS R$ |  |  |  |  | 405.8958
EQUIPAMENTOS (CUSTO HORÁRIO)
| COMPOSIÇÃO PMC-001 | VEÍCULO COM UM CESTO AÉREO SIMPLES ISOLADO COM ALCANCE ATÉ 13 METROS E PORTA ESCADA, MONTADO SOBRE CAMINHÃO DE CARROCERIA (CHP) | CHP | 1.5 | 100.06 | 150.09
| TOTAL EQUIPAMENTOS (CUSTO HORÁRIO) R$ |  |  |  |  | 150.09
SERVIÇOS
| TOTAL SERVIÇOS R$ |  |  |  |  | 0
[5 empty] | TOTAL SIMPLES R$ | 576.2659
[5 empty] | ENCARGOS SOCIAIS DE 117,01% R$ | 23.7296
[5 empty] | BDI R$ | 172.2112
[5 empty] | TOTAL GERAL C/ BDI R$ | 772.2067
[5 empty] | TOTAL GERAL S/ BDI R$ | 599.9955
B.47.b |  | Ampliação e Eficientização do Sistema de Iluminação Pública (IP) com Instalação de luminária em LED em braços ou suportes em topo de poste (com fornecimento do material ) | un |  |  | 844.9955
| COMPOSIÇÃO | Luminária LED > 35 - 50W
| UNIDADE | un
| CÓDIGO | B.47.b
| AUTORA | RUTH DE ARAÚJO FERREIRA
| ULT ATUAL | 08/03/2016 (SEINFRA), 14/11/2016 (SINAPI) E OUT/2016 (PREFEITURA)
| TABELA | SEINFRA V024.1 (DESONERADA)/SINAPI OUT/16 (DESONERADA)/PREFEITURA DE CAICÓ-RN
| Código | Descrição | Unidade | Coeficiente | Preço | Total
MAO DE OBRA
| I0042 | AUXILIAR DE ELETRICISTA | H | 1.5 | 5.6 | 8.4
| I2312 | ELETRICISTA | H | 1.5 | 7.2 | 10.8
| GRATIFICAÇÃO DE FUNÇÃO (ELETRICISTA MOTORISTA) DE 10% EM R$ |  |  |  |  | 1.08
| TOTAL MAO DE OBRA R$ |  |  |  |  | 20.28
MATERIAIS
| I8438 | CABO CORDPLAST (CABO PP) 3 x 2,50 mm² | MT | 3.55 | 3.44 | 12.212
| I6278 | FITA AUTO FUSÃO DE 1A QUALIDADE | RL | 0.271 | 8.15 | 2.2087
| I7392 | FITA ISOLANTE COMUM N.º33 | RL | 0.271 | 11.2 | 3.0352
| 2510 | RELE FOTOELETRICO 1000W/220V | UN | 1 | 38.44 | 38.44
| INSUMO PMS-0131 | LUMINÁRIA LED > 35 - 50W, CORPO EM ALUMÍNIO INJETADO, LENTE EM VIDRO TEMPERADO, DISPOSITIVO DE PROTEÇÃO CONTRA SURTOS ELÉTRICOS DE ATÉ 10KA, GRAU DE PROTEÇÃO IP≥65, RESISTÊNCIA A IMPACTO C/ IK MÍNIMO 08, ALIMENTAÇÃO 100-280V, 50-60HZ, TEMPERATURA DE COR DE 4.000K A 6.800K | UN | 1 | 595 | 595
| TOTAL MATERIAIS R$ |  |  |  |  | 650.8958
EQUIPAMENTOS (CUSTO HORÁRIO)
| COMPOSIÇÃO PMC-001 | VEÍCULO COM UM CESTO AÉREO SIMPLES ISOLADO COM ALCANCE ATÉ 13 METROS E PORTA ESCADA, MONTADO SOBRE CAMINHÃO DE CARROCERIA (CHP) | CHP | 1.5 | 100.06 | 150.09
| TOTAL EQUIPAMENTOS (CUSTO HORÁRIO) R$ |  |  |  |  | 150.09
SERVIÇOS
| TOTAL SERVIÇOS R$ |  |  |  |  | 0
[5 empty] | TOTAL SIMPLES R$ | 821.2659
[5 empty] | ENCARGOS SOCIAIS DE 117,01% R$ | 23.7296
[5 empty] | BDI R$ | 242.5313
[5 empty] | TOTAL GERAL C/ BDI R$ | 1087.5268
[5 empty] | TOTAL GERAL S/ BDI R$ | 844.9955
B.47.c |  | Ampliação e Eficientização do Sistema de Iluminação Pública (IP) com Instalação de luminária em LED em braços ou suportes em topo de poste (com fornecimento do material ) | un |  |  | 974.9955
| COMPOSIÇÃO | Luminária LED > 50 - 100W
| UNIDADE | un
| CÓDIGO | B.47.c
| AUTORA | RUTH DE ARAÚJO FERREIRA
| ULT ATUAL | 08/03/2016 (SEINFRA), 14/11/2016 (SINAPI) E OUT/2016 (PREFEITURA)
| TABELA | SEINFRA V024.1 (DESONERADA)/SINAPI OUT/16 (DESONERADA)/PREFEITURA DE CAICÓ-RN
| Código | Descrição | Unidade | Coeficiente | Preço | Total
MAO DE OBRA
| I0042 | AUXILIAR DE ELETRICISTA | H | 1.5 | 5.6 | 8.4
| I2312 | ELETRICISTA | H | 1.5 | 7.2 | 10.8
| GRATIFICAÇÃO DE FUNÇÃO (ELETRICISTA MOTORISTA) DE 10% EM R$ |  |  |  |  | 1.08
| TOTAL MAO DE OBRA R$ |  |  |  |  | 20.28
MATERIAIS
| I8438 | CABO CORDPLAST (CABO PP) 3 x 2,50 mm² | MT | 3.55 | 3.44 | 12.212
| I6278 | FITA AUTO FUSÃO DE 1A QUALIDADE | RL | 0.271 | 8.15 | 2.2087
| I7392 | FITA ISOLANTE COMUM N.º33 | RL | 0.271 | 11.2 | 3.0352
| 2510 | RELE FOTOELETRICO 1000W/220V | UN | 1 | 38.44 | 38.44
| INSUMO PMS-0132 | LUMINÁRIA LED > 50 - 100W, CORPO EM ALUMÍNIO INJETADO, LENTE EM VIDRO TEMPERADO, DISPOSITIVO DE PROTEÇÃO CONTRA SURTOS ELÉTRICOS DE ATÉ 10KA, SISTEMA QUE PERMITE A TROCA DOS MÓDULOS LED, DRIVER INCORPORADO, TOMADA PARA RELÉ FOTO-ELÉTRICO/ELETRÔNICO GRAU DE PROTEÇÃO IP≥65, RESISTÊNCIA A IMPACTO C/ IK MÍNIMO 08, ALIMENTAÇÃO 100-280V, 50-60HZ, FATOR DE POTÊNCIA ≥0,92, TEMPERATURA DE COR DE 4.000K A 6.800K – EQUIVALENTE À LUMINÁRIA COM LÂMPADA A VAPOR DE SÓDIO DE 150W. | UN | 1 | 725 | 725
| TOTAL MATERIAIS R$ |  |  |  |  | 780.8958
EQUIPAMENTOS (CUSTO HORÁRIO)
| COMPOSIÇÃO PMC-001 | VEÍCULO COM UM CESTO AÉREO SIMPLES ISOLADO COM ALCANCE ATÉ 13 METROS E PORTA ESCADA, MONTADO SOBRE CAMINHÃO DE CARROCERIA (CHP) | CHP | 1.5 | 100.06 | 150.09
| TOTAL EQUIPAMENTOS (CUSTO HORÁRIO) R$ |  |  |  |  | 150.09
SERVIÇOS
| TOTAL SERVIÇOS R$ |  |  |  |  | 0
[5 empty] | TOTAL SIMPLES R$ | 951.2659
[5 empty] | ENCARGOS SOCIAIS DE 117,01% R$ | 23.7296
[5 empty] | BDI R$ | 279.844
[5 empty] | TOTAL GERAL C/ BDI R$ | 1254.8395
[5 empty] | TOTAL GERAL S/ BDI R$ | 974.9955
B.47.d |  | Ampliação e Eficientização do Sistema de Iluminação Pública (IP) com Instalação de luminária em LED em braços ou suportes em topo de poste (com fornecimento do material ) | un |  |  | 1434.9955
| COMPOSIÇÃO | Luminária LED > 100 - 150W
| UNIDADE | un
| CÓDIGO | B.47.d
| AUTORA | RUTH DE ARAÚJO FERREIRA
| ULT ATUAL | 08/03/2016 (SEINFRA), 14/11/2016 (SINAPI) E OUT/2016 (PREFEITURA)
| TABELA | SEINFRA V024.1 (DESONERADA)/SINAPI OUT/16 (DESONERADA)/PREFEITURA DE CAICÓ-RN
| Código | Descrição | Unidade | Coeficiente | Preço | Total
MAO DE OBRA
| I0042 | AUXILIAR DE ELETRICISTA | H | 1.5 | 5.6 | 8.4
| I2312 | ELETRICISTA | H | 1.5 | 7.2 | 10.8
| GRATIFICAÇÃO DE FUNÇÃO (ELETRICISTA MOTORISTA) DE 10% EM R$ |  |  |  |  | 1.08
| TOTAL MAO DE OBRA R$ |  |  |  |  | 20.28
MATERIAIS
| I8438 | CABO CORDPLAST (CABO PP) 3 x 2,50 mm² | MT | 3.55 | 3.44 | 12.212
| I6278 | FITA AUTO FUSÃO DE 1A QUALIDADE | RL | 0.271 | 8.15 | 2.2087
| I7392 | FITA ISOLANTE COMUM N.º33 | RL | 0.271 | 11.2 | 3.0352
| 2510 | RELE FOTOELETRICO 1000W/220V | UN | 1 | 38.44 | 38.44
| INSUMO PMS-0133 | LUMINÁRIA LED > 100 - 150W, CORPO EM ALUMÍNIO INJETADO, LENTE EM VIDRO TEMPERADO, DISPOSITIVO DE PROTEÇÃO CONTRA SURTOS ELÉTRICOS DE ATÉ 10KA, SISTEMA QUE PERMITE A TROCA DOS MÓDULOS LED, DRIVER INCORPORADO, TOMADA PARA RELÉ FOTO-ELÉTRICO/ELETRÔNICO, GRAU DE PROTEÇÃO IP≥65, RESISTÊNCIA A IMPACTO C/ IK MÍNIMO 08, ALIMENTAÇÃO 100-280V, 50-60HZ, FATOR DE POTÊNCIA ≥0,92, TEMPERATURA DE COR DE 4.000K A 6.800K – EQUIVALENTE À LUMINÁRIA COM LÂMPADA A VAPOR DE SÓDIO DE 250W. | UN | 1 | 1185 | 1185
| TOTAL MATERIAIS R$ |  |  |  |  | 1240.8958
EQUIPAMENTOS (CUSTO HORÁRIO)
| COMPOSIÇÃO PMC-001 | VEÍCULO COM UM CESTO AÉREO SIMPLES ISOLADO COM ALCANCE ATÉ 13 METROS E PORTA ESCADA, MONTADO SOBRE CAMINHÃO DE CARROCERIA (CHP) | CHP | 1.5 | 100.06 | 150.09
| TOTAL EQUIPAMENTOS (CUSTO HORÁRIO) R$ |  |  |  |  | 150.09
SERVIÇOS
| TOTAL SERVIÇOS R$ |  |  |  |  | 0
[5 empty] | TOTAL SIMPLES R$ | 1411.2658
[5 empty] | ENCARGOS SOCIAIS DE 117,01% R$ | 23.7296
[5 empty] | BDI R$ | 411.8736
[5 empty] | TOTAL GERAL C/ BDI R$ | 1846.8691
[5 empty] | TOTAL GERAL S/ BDI R$ | 1434.9955
B.47.e |  | Ampliação e Eficientização do Sistema de Iluminação Pública (IP) com Instalação de luminária em LED em braços ou suportes em topo de poste (com fornecimento do material ) | un |  |  | 1649.9955
| COMPOSIÇÃO | Luminária LED > 150 - 200W
| UNIDADE | un
| CÓDIGO | B.47.e
| AUTORA | RUTH DE ARAÚJO FERREIRA
| ULT ATUAL | 08/03/2016 (SEINFRA), 14/11/2016 (SINAPI) E OUT/2016 (PREFEITURA)
| TABELA | SEINFRA V024.1 (DESONERADA)/SINAPI OUT/16 (DESONERADA)/PREFEITURA DE CAICÓ-RN
| Código | Descrição | Unidade | Coeficiente | Preço | Total
MAO DE OBRA
| I0042 | AUXILIAR DE ELETRICISTA | H | 1.5 | 5.6 | 8.4
| I2312 | ELETRICISTA | H | 1.5 | 7.2 | 10.8
| GRATIFICAÇÃO DE FUNÇÃO (ELETRICISTA MOTORISTA) DE 10% EM R$ |  |  |  |  | 1.08
| TOTAL MAO DE OBRA R$ |  |  |  |  | 20.28
MATERIAIS
| I8438 | CABO CORDPLAST (CABO PP) 3 x 2,50 mm² | MT | 3.55 | 3.44 | 12.212
| I6278 | FITA AUTO FUSÃO DE 1A QUALIDADE | RL | 0.271 | 8.15 | 2.2087
| I7392 | FITA ISOLANTE COMUM N.º33 | RL | 0.271 | 11.2 | 3.0352
| 2510 | RELE FOTOELETRICO 1000W/220V | UN | 1 | 38.44 | 38.44
| INSUMO PMS-0134 | LUMINÁRIA LED > 150 - 200W, CORPO EM ALUMÍNIO INJETADO, LENTE EM VIDRO TEMPERADO, DISPOSITIVO DE PROTEÇÃO CONTRA SURTOS ELÉTRICOS DE ATÉ 10KA, SISTEMA QUE PERMITE A TROCA DOS MÓDULOS LED, DRIVER INCORPORADO, TOMADA PARA RELÉ FOTO-ELÉTRICO/ELETRÔNICO, GRAU DE PROTEÇÃO IP≥65, RESISTÊNCIA A IMPACTO C/ IK MÍNIMO 08, ALIMENTAÇÃO 100-280V, 50-60HZ, FATOR DE POTÊNCIA ≥0,92, TEMPERATURA DE COR DE 4.000K A 6.800K – EQUIVALENTE À LUMINÁRIA COM LÂMPADA A VAPOR DE SÓDIO DE 400W. | UN | 1 | 1400 | 1400
| TOTAL MATERIAIS R$ |  |  |  |  | 1455.8958
EQUIPAMENTOS (CUSTO HORÁRIO)
| COMPOSIÇÃO PMC-001 | VEÍCULO COM UM CESTO AÉREO SIMPLES ISOLADO COM ALCANCE ATÉ 13 METROS E PORTA ESCADA, MONTADO SOBRE CAMINHÃO DE CARROCERIA (CHP) | CHP | 1.5 | 100.06 | 150.09
| TOTAL EQUIPAMENTOS (CUSTO HORÁRIO) R$ |  |  |  |  | 150.09
SERVIÇOS
| TOTAL SERVIÇOS R$ |  |  |  |  | 0
[5 empty] | TOTAL SIMPLES R$ | 1626.2658
[5 empty] | ENCARGOS SOCIAIS DE 117,01% R$ | 23.7296
[5 empty] | BDI R$ | 473.5831
[5 empty] | TOTAL GERAL C/ BDI R$ | 2123.5785
[5 empty] | TOTAL GERAL S/ BDI R$ | 1649.9955
B.47.f |  | Ampliação e Eficientização do Sistema de Iluminação Pública (IP) com Instalação de luminária em LED em braços ou suportes em topo de poste (com fornecimento do material ) | un |  |  | 2349.9955
| COMPOSIÇÃO | Luminária LED > 200W
| UNIDADE | un
| CÓDIGO | B.47.f
| AUTORA | RUTH DE ARAÚJO FERREIRA
| ULT ATUAL | 08/03/2016 (SEINFRA), 14/11/2016 (SINAPI) E OUT/2016 (PREFEITURA)
| TABELA | SEINFRA V024.1 (DESONERADA)/SINAPI OUT/16 (DESONERADA)/PREFEITURA DE CAICÓ-RN
| Código | Descrição | Unidade | Coeficiente | Preço | Total
MAO DE OBRA
| I0042 | AUXILIAR DE ELETRICISTA | H | 1.5 | 5.6 | 8.4
| I2312 | ELETRICISTA | H | 1.5 | 7.2 | 10.8
| GRATIFICAÇÃO DE FUNÇÃO (ELETRICISTA MOTORISTA) DE 10% EM R$ |  |  |  |  | 1.08
| TOTAL MAO DE OBRA R$ |  |  |  |  | 20.28
MATERIAIS
| I8438 | CABO CORDPLAST (CABO PP) 3 x 2,50 mm² | MT | 3.55 | 3.44 | 12.212
| I6278 | FITA AUTO FUSÃO DE 1A QUALIDADE | RL | 0.271 | 8.15 | 2.2087
| I7392 | FITA ISOLANTE COMUM N.º33 | RL | 0.271 | 11.2 | 3.0352
| 2510 | RELE FOTOELETRICO 1000W/220V | UN | 1 | 38.44 | 38.44
| INSUMO PMS-0135 | LUMINÁRIA OU PROJETOR LED ACIMA DE 200 W, CORPO EM ALUMÍNIO INJETADO, LENTE EM VIDRO TEMPERADO, DISPOSITIVO DE PROTEÇÃO CONTRA SURTOS ELÉTRICOS DE ATÉ 10KA, SISTEMA QUE PERMITE A TROCA DOS MÓDULOS LED, DRIVER INCORPORADO, TOMADA PARA RELÉ FOTO-ELÉTRICO/ELETRÔNICO, GRAU DE PROTEÇÃO IP≥65, RESISTÊNCIA A IMPACTO C/ IK MÍNIMO 08, ALIMENTAÇÃO 100-280V, 50-60HZ, FATOR DE POTÊNCIA ≥0,92, TEMPERATURA DE COR DE 4.000K A 6.800K – EQUIVALENTE À LUMINÁRIA COM LÂMPADA A VAPOR DE SÓDIO DE 400W. | UN | 1 | 2100 | 2100
| TOTAL MATERIAIS R$ |  |  |  |  | 2155.8958
EQUIPAMENTOS (CUSTO HORÁRIO)
| COMPOSIÇÃO PMC-001 | VEÍCULO COM UM CESTO AÉREO SIMPLES ISOLADO COM ALCANCE ATÉ 13 METROS E PORTA ESCADA, MONTADO SOBRE CAMINHÃO DE CARROCERIA (CHP) | CHP | 1.5 | 100.06 | 150.09
| TOTAL EQUIPAMENTOS (CUSTO HORÁRIO) R$ |  |  |  |  | 150.09
SERVIÇOS
| TOTAL SERVIÇOS R$ |  |  |  |  | 0
[5 empty] | TOTAL SIMPLES R$ | 2326.2659
[5 empty] | ENCARGOS SOCIAIS DE 117,01% R$ | 23.7296
[5 empty] | BDI R$ | 674.4976
[5 empty] | TOTAL GERAL C/ BDI R$ | 3024.4931
[5 empty] | TOTAL GERAL S/ BDI R$ | 2349.9955
B.48.a |  | Instalação/substituição de braço estilizado em topo de poste | un |  |  | 393.7998
| COMPOSIÇÃO | Braço estilizado padrão prefeitura para 01 (uma) luminária para poste cônico
| UNIDADE | un
| CÓDIGO | B.48.a
| AUTORA | RUTH DE ARAÚJO FERREIRA
| ULT ATUAL | 08/03/2016 (SEINFRA), 14/11/2016 (SINAPI) E OUT/2016 (PREFEITURA)
| TABELA | SEINFRA V024.1 (DESONERADA)/SINAPI OUT/16 (DESONERADA)/PREFEITURA DE CAICÓ-RN
| Código | Descrição | Unidade | Coeficiente | Preço | Total
MAO DE OBRA
| I0042 | AUXILIAR DE ELETRICISTA | H | 1 | 5.6 | 5.6
| I2312 | ELETRICISTA | H | 1 | 7.2 | 7.2
| GRATIFICAÇÃO DE FUNÇÃO (ELETRICISTA MOTORISTA) DE 10% EM R$ |  |  |  |  | 0.72
| TOTAL MAO DE OBRA R$ |  |  |  |  | 13.52
MATERIAIS
| I2168 | TUBO AÇO GALVANIZADO DE 25MM (1") | M | 3.5 | 15.6 | 54.6
| I2171 | TUBO AÇO GALVANIZADO DE 50MM (2') | M | 0.3 | 31 | 9.3
| I2165 | TUBO AÇO GALVANIZADO DE 150MM (6') | M | 0.3 | 132.8 | 39.84
| 11049 | CHAPA DE ACO GALVANIZADA BITOLA GSG 22, E = 0,80 MM (6,40 KG/M2) | KG | 3.2 | 5.31 | 16.99
| I1100 | ESMALTE SINTETICO | L | 0.5 | 12 | 6
| I2293 | ZARCÃO | L | 0.2 | 15.49 | 3.1
| I1346 | LIXA PARA FERRO | UN | 0.5 | 2.23 | 1.12
| I2302 | DISCO DE DESBASTE 1/4" DE 7" | UN | 0.3 | 16.03 | 4.81
| I1872 | SOLDA 50X50 | KG | 0.2 | 53.5 | 10.7
| I1061 | ELETRODOS | KG | 0.2 | 16.5 | 3.3
| I8629 | VINIL AUTO-ADESIVO FOSCO OU BRILHANTE C/ APLICAÇÃO | M2 | 1 | 99.55 | 99.55
| I1583 | PARAFUSO N.14X40MM | UN | 3 | 1.6 | 4.8
| TOTAL MATERIAIS R$ |  |  |  |  | 254.11
EQUIPAMENTOS (CUSTO HORÁRIO)
| I0749 | MÁQUINA DE SOLDA (CHP) | H | 0.5 | 19.48 | 9.74
| I0737 | ESMERILHADEIRA INDUSTRIAL (CHP) | H | 0.5 | 1.0939 | 0.55
| COMPOSIÇÃO PMC-001 | VEÍCULO COM UM CESTO AÉREO SIMPLES ISOLADO COM ALCANCE ATÉ 13 METROS E PORTA ESCADA, MONTADO SOBRE CAMINHÃO DE CARROCERIA (CHP) | CHP | 1 | 100.06 | 100.06
| TOTAL EQUIPAMENTOS (CUSTO HORÁRIO) R$ |  |  |  |  | 110.35
SERVIÇOS
| TOTAL SERVIÇOS R$ |  |  |  |  | 0
[5 empty] | TOTAL SIMPLES R$ | 377.98
[5 empty] | ENCARGOS SOCIAIS DE 117,01% R$ | 15.8198
[5 empty] | BDI R$ | 113.0287
[5 empty] | TOTAL GERAL C/ BDI R$ | 506.8285
[5 empty] | TOTAL GERAL S/ BDI R$ | 393.7998
B.48.b |  | Instalação/substituição de braço estilizado em topo de poste | un |  |  | 733.6395
| COMPOSIÇÃO | Braço estilizado padrão prefeitura para 02 (duas) luminárias para poste cônico
| UNIDADE | un
| CÓDIGO | B.48.b
| AUTORA | RUTH DE ARAÚJO FERREIRA
| ULT ATUAL | 08/03/2016 (SEINFRA), 14/11/2016 (SINAPI) E OUT/2016 (PREFEITURA)
| TABELA | SEINFRA V024.1 (DESONERADA)/SINAPI OUT/16 (DESONERADA)/PREFEITURA DE CAICÓ-RN
| Código | Descrição | Unidade | Coeficiente | Preço | Total
MAO DE OBRA
| I0042 | AUXILIAR DE ELETRICISTA | H | 2 | 5.6 | 11.2
| I2312 | ELETRICISTA | H | 2 | 7.2 | 14.4
| GRATIFICAÇÃO DE FUNÇÃO (ELETRICISTA MOTORISTA) DE 10% EM R$ |  |  |  |  | 1.44
| TOTAL MAO DE OBRA R$ |  |  |  |  | 27.04
MATERIAIS
| I2168 | TUBO AÇO GALVANIZADO DE 25MM (1") | M | 7 | 15.6 | 109.2
| I2171 | TUBO AÇO GALVANIZADO DE 50MM (2') | M | 0.3 | 31 | 9.3
| I2165 | TUBO AÇO GALVANIZADO DE 150MM (6') | M | 0.3 | 132.8 | 39.84
| 11049 | CHAPA DE ACO GALVANIZADA BITOLA GSG 22, E = 0,80 MM (6,40 KG/M2) | KG | 6.4 | 5.31 | 33.98
| I1100 | ESMALTE SINTETICO | L | 1 | 12 | 12
| I2293 | ZARCÃO | L | 0.4 | 15.49 | 6.2
| I1346 | LIXA PARA FERRO | UN | 1 | 2.23 | 2.23
| I2302 | DISCO DE DESBASTE 1/4" DE 7" | UN | 0.6 | 16.03 | 9.62
| I1872 | SOLDA 50X50 | KG | 0.4 | 53.5 | 21.4
| I1061 | ELETRODOS | KG | 0.4 | 16.5 | 6.6
| I8629 | VINIL AUTO-ADESIVO FOSCO OU BRILHANTE C/ APLICAÇÃO | M2 | 2 | 99.55 | 199.1
| I1583 | PARAFUSO N.14X40MM | UN | 3 | 1.6 | 4.8
| TOTAL MATERIAIS R$ |  |  |  |  | 454.27
EQUIPAMENTOS (CUSTO HORÁRIO)
| I0749 | MÁQUINA DE SOLDA (CHP) | H | 1 | 19.48 | 19.48
| I0737 | ESMERILHADEIRA INDUSTRIAL (CHP) | H | 1 | 1.0939 | 1.09
| COMPOSIÇÃO PMC-001 | VEÍCULO COM UM CESTO AÉREO SIMPLES ISOLADO COM ALCANCE ATÉ 13 METROS E PORTA ESCADA, MONTADO SOBRE CAMINHÃO DE CARROCERIA (CHP) | CHP | 2 | 100.06 | 200.12
| TOTAL EQUIPAMENTOS (CUSTO HORÁRIO) R$ |  |  |  |  | 220.69
SERVIÇOS
| TOTAL SERVIÇOS R$ |  |  |  |  | 0
[5 empty] | TOTAL SIMPLES R$ | 702
[5 empty] | ENCARGOS SOCIAIS DE 117,01% R$ | 31.6395
[5 empty] | BDI R$ | 210.5698
[5 empty] | TOTAL GERAL C/ BDI R$ | 944.2093
[5 empty] | TOTAL GERAL S/ BDI R$ | 733.6395
B.49.a |  | Serviço de recuperação de braço estilizado padrão Prefeitura (retirada do poste, pintura, aplicação de adesivo e reinstalação em poste) | un |  |  | 228.9748
| COMPOSIÇÃO | Recuperação de braço estilizado padrão prefeitura para 01 (uma) luminária
| UNIDADE | un
| CÓDIGO | B.49.a
| AUTORA | RUTH DE ARAÚJO FERREIRA
| ULT ATUAL | 08/03/2016 (SEINFRA), 14/11/2016 (SINAPI) E OUT/2016 (PREFEITURA)
| TABELA | SEINFRA V024.1 (DESONERADA)/SINAPI OUT/16 (DESONERADA)/PREFEITURA DE CAICÓ-RN
| Código | Descrição | Unidade | Coeficiente | Preço | Total
MAO DE OBRA
| I0042 | AUXILIAR DE ELETRICISTA | H | 0.75 | 5.6 | 4.2
| I2312 | ELETRICISTA | H | 0.75 | 7.2 | 5.4
| GRATIFICAÇÃO DE FUNÇÃO (ELETRICISTA MOTORISTA) DE 10% EM R$ |  |  |  |  | 0.54
| TOTAL MAO DE OBRA R$ |  |  |  |  | 10.14
MATERIAIS
| I2425 | SOLVENTE | L | 0.5 | 10 | 5
| I1346 | LIXA PARA FERRO | UN | 1 | 2.23 | 2.23
| I1100 | ESMALTE SINTETICO | L | 0.5 | 12 | 6
| I8629 | VINIL AUTO-ADESIVO FOSCO OU BRILHANTE C/ APLICAÇÃO | M2 | 1 | 99.55 | 99.55
| I1872 | SOLDA 50X50 | KG | 0.2 | 53.5 | 10.7
| I1061 | ELETRODOS | KG | 0.2 | 16.5 | 3.3
| TOTAL MATERIAIS R$ |  |  |  |  | 126.78
EQUIPAMENTOS (CUSTO HORÁRIO)
| I0749 | MÁQUINA DE SOLDA (CHP) | H | 0.25 | 19.48 | 4.87
| I0737 | ESMERILHADEIRA INDUSTRIAL (CHP) | H | 0.25 | 1.0939 | 0.27
| COMPOSIÇÃO PMC-001 | VEÍCULO COM UM CESTO AÉREO SIMPLES ISOLADO COM ALCANCE ATÉ 13 METROS E PORTA ESCADA, MONTADO SOBRE CAMINHÃO DE CARROCERIA (CHP) | CHP | 0.75 | 100.06 | 75.05
| TOTAL EQUIPAMENTOS (CUSTO HORÁRIO) R$ |  |  |  |  | 80.19
SERVIÇOS
| TOTAL SERVIÇOS R$ |  |  |  |  | 0
[5 empty] | TOTAL SIMPLES R$ | 217.11
[5 empty] | ENCARGOS SOCIAIS DE 117,01% R$ | 11.8648
[5 empty] | BDI R$ | 65.7205
[5 empty] | TOTAL GERAL C/ BDI R$ | 294.6954
[5 empty] | TOTAL GERAL S/ BDI R$ | 228.9748
B.49.b |  | Serviço de recuperação de braço estilizado padrão Prefeitura (retirada do poste, pintura, aplicação de adesivo e reinstalação em poste) | un |  |  | 457.9496
| COMPOSIÇÃO | Recuperação de braço estilizado padrão prefeitura para 02 (duas) luminárias
| UNIDADE | un
| CÓDIGO | B.49.b
| AUTORA | RUTH DE ARAÚJO FERREIRA
| ULT ATUAL | 08/03/2016 (SEINFRA), 14/11/2016 (SINAPI) E OUT/2016 (PREFEITURA)
| TABELA | SEINFRA V024.1 (DESONERADA)/SINAPI OUT/16 (DESONERADA)/PREFEITURA DE CAICÓ-RN
| Código | Descrição | Unidade | Coeficiente | Preço | Total
MAO DE OBRA
| I0042 | AUXILIAR DE ELETRICISTA | H | 1.5 | 5.6 | 8.4
| I2312 | ELETRICISTA | H | 1.5 | 7.2 | 10.8
| GRATIFICAÇÃO DE FUNÇÃO (ELETRICISTA MOTORISTA) DE 10% EM R$ |  |  |  |  | 1.08
| TOTAL MAO DE OBRA R$ |  |  |  |  | 20.28
MATERIAIS
| I2425 | SOLVENTE | L | 1 | 10 | 10
| I1346 | LIXA PARA FERRO | UN | 2 | 2.23 | 4.46
| I1100 | ESMALTE SINTETICO | L | 1 | 12 | 12
| I8629 | VINIL AUTO-ADESIVO FOSCO OU BRILHANTE C/ APLICAÇÃO | M2 | 2 | 99.55 | 199.1
| I1872 | SOLDA 50X50 | KG | 0.4 | 53.5 | 21.4
| I1061 | ELETRODOS | KG | 0.4 | 16.5 | 6.6
| TOTAL MATERIAIS R$ |  |  |  |  | 253.56
EQUIPAMENTOS (CUSTO HORÁRIO)
| I0749 | MÁQUINA DE SOLDA (CHP) | H | 0.5 | 19.48 | 9.74
| I0737 | ESMERILHADEIRA INDUSTRIAL (CHP) | H | 0.5 | 1.0939 | 0.55
| COMPOSIÇÃO PMC-001 | VEÍCULO COM UM CESTO AÉREO SIMPLES ISOLADO COM ALCANCE ATÉ 13 METROS E PORTA ESCADA, MONTADO SOBRE CAMINHÃO DE CARROCERIA (CHP) | CHP | 1.5 | 100.06 | 150.09
| TOTAL EQUIPAMENTOS (CUSTO HORÁRIO) R$ |  |  |  |  | 160.38
SERVIÇOS
| TOTAL SERVIÇOS R$ |  |  |  |  | 0
[5 empty] | TOTAL SIMPLES R$ | 434.22
[5 empty] | ENCARGOS SOCIAIS DE 117,01% R$ | 23.7296
[5 empty] | BDI R$ | 131.4411
[5 empty] | TOTAL GERAL C/ BDI R$ | 589.3907
[5 empty] | TOTAL GERAL S/ BDI R$ | 457.9496
B.50.a |  | Projeto Elétrico de ampliação, reforma, modernização ou de eficientização de Iluminação Pública | ut |  |  | 31.2494
| COMPOSIÇÃO | Projeto Elétrico de ampliação, reforma, modernização ou de eficientização de Iluminação Pública
| UNIDADE | ut
| CÓDIGO | B.50.a
| AUTORA | RUTH DE ARAÚJO FERREIRA
| ULT ATUAL | 14/03/2016 (SEINFRA)
| TABELA | SEINFRA V024.1 (DESONERADA)
| Código | Descrição | Unidade | Coeficiente | Preço | Total
MAO DE OBRA
| I2140 | TRABALHO PROFISSIONAL | UT | 1 | 14.4 | 14.4
| TOTAL MAO DE OBRA R$ |  |  |  |  | 14.4
MATERIAIS
| TOTAL MATERIAIS R$ |  |  |  |  | 0
EQUIPAMENTOS (CUSTO HORÁRIO)
| TOTAL EQUIPAMENTOS (CUSTO HORÁRIO) R$ |  |  |  |  | 0
SERVIÇOS
| TOTAL SERVIÇOS R$ |  |  |  |  | 0
[5 empty] | TOTAL SIMPLES R$ | 14.4
[5 empty] | ENCARGOS SOCIAIS DE 117,01% R$ | 16.8494
[5 empty] | BDI R$ | 8.9692
[5 empty] | TOTAL GERAL C/ BDI R$ | 40.2187
[5 empty] | TOTAL GERAL S/ BDI R$ | 31.2494
B.51.a |  | Poda de árvore | un |  |  | 88.536
| COMPOSIÇÃO | Serviço de poda de árvore de pequeno porte com recolhimento (até 5,0 metros de altura)
| UNIDADE | un
| CÓDIGO | B.51.a
| AUTORA | RUTH DE ARAÚJO FERREIRA
| ULT ATUAL | 08/03/2016 (SEINFRA)
| TABELA | SEINFRA V024.1 (DESONERADA)
| Código | Descrição | Unidade | Coeficiente | Preço | Total
MAO DE OBRA
| I1277 | JARDINEIRO | H | 1 | 7.2 | 7.2
| I2543 | SERVENTE | H | 1 | 4.88 | 4.88
| TOTAL MAO DE OBRA R$ |  |  |  |  | 12.08
MATERIAIS
| TOTAL MATERIAIS R$ |  |  |  |  | 0
EQUIPAMENTOS (CUSTO HORÁRIO)
| I0578 | CAMINHÃO BASCULANTE 6 M3 (CHI) | H | 0.47256 | 25.21 | 11.9132
| I0690 | CAMINHÃO BASCULANTE 6 M3 (CHP) | H | 0.47256 | 106.67 | 50.408
| TOTAL EQUIPAMENTOS (CUSTO HORÁRIO) R$ |  |  |  |  | 62.3212
SERVIÇOS
| TOTAL SERVIÇOS R$ |  |  |  |  | 0
[5 empty] | TOTAL SIMPLES R$ | 74.4012
[5 empty] | ENCARGOS SOCIAIS DE 87,01% R$ | 14.1348
[5 empty] | BDI R$ | 25.4117
[5 empty] | TOTAL GERAL C/ BDI R$ | 113.9477
[5 empty] | TOTAL GERAL S/ BDI R$ | 88.536
B.51.b |  | Poda de árvore | un |  |  | 177.0562
| COMPOSIÇÃO | Serviço de poda de árvore de médio porte com recolhimento ( > 5,0 até 9,0 metros de altura)
| UNIDADE | un
| CÓDIGO | B.51.b
| AUTORA | RUTH DE ARAÚJO FERREIRA
| ULT ATUAL | 08/03/2016 (SEINFRA)
| TABELA | SEINFRA V024.1 (DESONERADA)
| Código | Descrição | Unidade | Coeficiente | Preço | Total
MAO DE OBRA
| I1277 | JARDINEIRO | H | 2 | 7.2 | 14.4
| I2543 | SERVENTE | H | 2 | 4.88 | 9.76
| TOTAL MAO DE OBRA R$ |  |  |  |  | 24.16
MATERIAIS
| TOTAL MATERIAIS R$ |  |  |  |  | 0
EQUIPAMENTOS (CUSTO HORÁRIO)
| I0578 | CAMINHÃO BASCULANTE 6 M3 (CHI) | H | 0.945 | 25.21 | 23.8235
| I0690 | CAMINHÃO BASCULANTE 6 M3 (CHP) | H | 0.945 | 106.67 | 100.8032
| TOTAL EQUIPAMENTOS (CUSTO HORÁRIO) R$ |  |  |  |  | 124.6266
SERVIÇOS
| TOTAL SERVIÇOS R$ |  |  |  |  | 0
[5 empty] | TOTAL SIMPLES R$ | 148.7866
[5 empty] | ENCARGOS SOCIAIS DE 87,01% R$ | 28.2696
[5 empty] | BDI R$ | 50.8188
[5 empty] | TOTAL GERAL C/ BDI R$ | 227.875
[5 empty] | TOTAL GERAL S/ BDI R$ | 177.0562
B.51.c |  | Poda de árvore | un |  |  | 265.5962
| COMPOSIÇÃO | Serviço de poda de árvore de grande porte com recolhimento ( > 9,0 metros de altura)
| UNIDADE | un
| CÓDIGO | B.51.c
| AUTORA | RUTH DE ARAÚJO FERREIRA
| ULT ATUAL | 08/03/2016 (SEINFRA)
| TABELA | SEINFRA V024.1 (DESONERADA)
| Código | Descrição | Unidade | Coeficiente | Preço | Total
MAO DE OBRA
| I1277 | JARDINEIRO | H | 3 | 7.2 | 21.6
| I2543 | SERVENTE | H | 3 | 4.88 | 14.64
| TOTAL MAO DE OBRA R$ |  |  |  |  | 36.24
MATERIAIS
| TOTAL MATERIAIS R$ |  |  |  |  | 0
EQUIPAMENTOS (CUSTO HORÁRIO)
| I0578 | CAMINHÃO BASCULANTE 6 M3 (CHI) | H | 1.4176 | 25.21 | 35.7374
| I0690 | CAMINHÃO BASCULANTE 6 M3 (CHP) | H | 1.4176 | 106.67 | 151.2143
| TOTAL EQUIPAMENTOS (CUSTO HORÁRIO) R$ |  |  |  |  | 186.9518
SERVIÇOS
| TOTAL SERVIÇOS R$ |  |  |  |  | 0
[5 empty] | TOTAL SIMPLES R$ | 223.1918
[5 empty] | ENCARGOS SOCIAIS DE 87,01% R$ | 42.4044
[5 empty] | BDI R$ | 76.2316
[5 empty] | TOTAL GERAL C/ BDI R$ | 341.8278
[5 empty] | TOTAL GERAL S/ BDI R$ | 265.5962
B.52.a |  | Demolição e recomposição de piso diversos para assentamento de eletroduto | m2 |  |  | 17.2103
| COMPOSIÇÃO | Demolição de pavimentação asfáltica com martelete pneumático
| UNIDADE | m2
| CÓDIGO | B.52.a
| AUTORA | RUTH DE ARAÚJO FERREIRA
| ULT ATUAL | 08/03/2016 (SEINFRA)
| TABELA | SEINFRA V024.1 (DESONERADA)
| Código | Descrição | Unidade | Coeficiente | Preço | Total
MAO DE OBRA
| I2543 | SERVENTE | H | 0.4 | 4.88 | 1.95
| TOTAL MAO DE OBRA R$ |  |  |  |  | 1.95
MATERIAIS
| TOTAL MATERIAIS R$ |  |  |  |  | 0
EQUIPAMENTOS (CUSTO HORÁRIO)
| I0728 | COMPRESSOR DE AR 250 PCM (CHP) | H | 0.1 | 87.63 | 8.76
| I0769 | ROMPEDOR PNEUMÁTICO (CHP) | H | 0.2635 | 16.01 | 4.2186
| TOTAL EQUIPAMENTOS (CUSTO HORÁRIO) R$ |  |  |  |  | 12.9786
SERVIÇOS
| TOTAL SERVIÇOS R$ |  |  |  |  | 0
[5 empty] | TOTAL SIMPLES R$ | 14.9286
[5 empty] | ENCARGOS SOCIAIS DE 87,01% R$ | 2.2817
[5 empty] | BDI R$ | 4.9397
[5 empty] | TOTAL GERAL C/ BDI R$ | 22.1501
[5 empty] | TOTAL GERAL S/ BDI R$ | 17.2103
B.52.b |  | Demolição e recomposição de piso diversos para assentamento de eletroduto | m2 |  |  | 7.3263
| COMPOSIÇÃO | Demolição de piso cerâmico
| UNIDADE | m2
| CÓDIGO | B.52.b
| AUTORA | RUTH DE ARAÚJO FERREIRA
| ULT ATUAL | 08/03/2016 (SEINFRA)
| TABELA | SEINFRA V024.1 (DESONERADA)
| Código | Descrição | Unidade | Coeficiente | Preço | Total
MAO DE OBRA
| I2391 | PEDREIRO | H | 0.13 | 7.2 | 0.936
| I2543 | SERVENTE | H | 0.5 | 4.88 | 2.44
| TOTAL MAO DE OBRA R$ |  |  |  |  | 3.376
MATERIAIS
| TOTAL MATERIAIS R$ |  |  |  |  | 0
EQUIPAMENTOS (CUSTO HORÁRIO)
| TOTAL EQUIPAMENTOS (CUSTO HORÁRIO) R$ |  |  |  |  | 0
SERVIÇOS
| TOTAL SERVIÇOS R$ |  |  |  |  | 0
[5 empty] | TOTAL SIMPLES R$ | 3.376
[5 empty] | ENCARGOS SOCIAIS DE 87,01% R$ | 3.9503
[5 empty] | BDI R$ | 2.1028
[5 empty] | TOTAL GERAL C/ BDI R$ | 9.429
[5 empty] | TOTAL GERAL S/ BDI R$ | 7.3263
B.52.c |  | Demolição e recomposição de piso diversos para assentamento de eletroduto | m2 |  |  | 13.614
| COMPOSIÇÃO | Demolição de piso cimentado sobre lastro de concreto
| UNIDADE | m2
| CÓDIGO | B.52.c
| AUTORA | RUTH DE ARAÚJO FERREIRA
| ULT ATUAL | 08/03/2016 (SEINFRA)
| TABELA | SEINFRA V024.1 (DESONERADA)
| Código | Descrição | Unidade | Coeficiente | Preço | Total
MAO DE OBRA
| I2391 | PEDREIRO | H | 0.1 | 7.2 | 0.72
| I2543 | SERVENTE | H | 1.138 | 4.88 | 5.5534
| TOTAL MAO DE OBRA R$ |  |  |  |  | 6.2734
MATERIAIS
| TOTAL MATERIAIS R$ |  |  |  |  | 0
EQUIPAMENTOS (CUSTO HORÁRIO)
| TOTAL EQUIPAMENTOS (CUSTO HORÁRIO) R$ |  |  |  |  | 0
SERVIÇOS
| TOTAL SERVIÇOS R$ |  |  |  |  | 0
[5 empty] | TOTAL SIMPLES R$ | 6.2734
[5 empty] | ENCARGOS SOCIAIS DE 87,01% R$ | 7.3406
[5 empty] | BDI R$ | 3.9075
[5 empty] | TOTAL GERAL C/ BDI R$ | 17.5215
[5 empty] | TOTAL GERAL S/ BDI R$ | 13.614
B.52.d |  | Demolição e recomposição de piso diversos para assentamento de eletroduto | m2 |  |  | 33.9175
| COMPOSIÇÃO | Recomposição de piso em areia asfáltico esp = 5cm
| UNIDADE | m2
| CÓDIGO | B.52.d
| AUTORA | RUTH DE ARAÚJO FERREIRA
| ULT ATUAL | 08/03/2016 (SEINFRA)
| TABELA | SEINFRA V024.1 (DESONERADA)
| Código | Descrição | Unidade | Coeficiente | Preço | Total
MAO DE OBRA
| I2543 | SERVENTE | H | 0.365 | 4.88 | 1.7812
| TOTAL MAO DE OBRA R$ |  |  |  |  | 1.7812
MATERIAIS
| I0106 | AREIA ASFÁLTICA USINADA A QUENTE - AAUQ | T | 0.102 | 189.95 | 19.3749
| TOTAL MATERIAIS R$ |  |  |  |  | 20.42
EQUIPAMENTOS (CUSTO HORÁRIO)
| I0690 | CAMINHÃO BASCULANTE 6 M3 (CHP) | H | 0.072 | 106.67 | 7.6802
| I0724 | COMPACTADOR DE PLACA VIBRATÓRIA HP 4 (CHP) | H | 0.072 | 27.11 | 1.9519
| TOTAL EQUIPAMENTOS (CUSTO HORÁRIO) R$ |  |  |  |  | 9.6322
SERVIÇOS
| TOTAL SERVIÇOS R$ |  |  |  |  | 0
[5 empty] | TOTAL SIMPLES R$ | 31.8334
[5 empty] | ENCARGOS SOCIAIS DE 87,01% R$ | 2.0842
[5 empty] | BDI R$ | 9.735
[5 empty] | TOTAL GERAL C/ BDI R$ | 43.6526
[5 empty] | TOTAL GERAL S/ BDI R$ | 33.9175
B.52.e |  | Demolição e recomposição de piso diversos para assentamento de eletroduto | m2 |  |  | 21.7392
| COMPOSIÇÃO | Recomposição de piso em pedra portuguesa com reaproveitamento
| UNIDADE | m2
| CÓDIGO | B.52.e
| AUTORA | RUTH DE ARAÚJO FERREIRA
| ULT ATUAL | 08/03/2016 (SEINFRA)
| TABELA | SEINFRA V024.1 (DESONERADA)
| Código | Descrição | Unidade | Coeficiente | Preço | Total
MAO DE OBRA
| I0445 | CALCETEIRO | H | 1 | 7.2 | 7.2
| I2543 | SERVENTE | H | 0.3 | 4.88 | 1.464
| TOTAL MAO DE OBRA R$ |  |  |  |  | 8.664
MATERIAIS
| I0108 | AREIA GROSSA | M3 | 0.045 | 50 | 2.25
| I0805 | CIMENTO PORTLAND | KG | 1.375 | 0.5 | 0.6875
| TOTAL MATERIAIS R$ |  |  |  |  | 2.9375
EQUIPAMENTOS (CUSTO HORÁRIO)
| TOTAL EQUIPAMENTOS (CUSTO HORÁRIO) R$ |  |  |  |  | 0
SERVIÇOS
| TOTAL SERVIÇOS R$ |  |  |  |  | 0
[5 empty] | TOTAL SIMPLES R$ | 11.6015
[5 empty] | ENCARGOS SOCIAIS DE 87,01% R$ | 10.1377
[5 empty] | BDI R$ | 6.2396
[5 empty] | TOTAL GERAL C/ BDI R$ | 27.9789
[5 empty] | TOTAL GERAL S/ BDI R$ | 21.7392
B.52.f |  | Demolição e recomposição de piso diversos para assentamento de eletroduto | m2 |  |  | 9.6891
| COMPOSIÇÃO | Recomposição de pavimentação em pedra tosca com reaproveitamento
| UNIDADE | m2
| CÓDIGO | B.52.f
| AUTORA | RUTH DE ARAÚJO FERREIRA
| ULT ATUAL | 08/03/2016 (SEINFRA)
| TABELA | SEINFRA V024.1 (DESONERADA)
| Código | Descrição | Unidade | Coeficiente | Preço | Total
MAO DE OBRA
| I0445 | CALCETEIRO | H | 0.2 | 7.2 | 1.44
| I2543 | SERVENTE | H | 0.5 | 4.88 | 2.44
| TOTAL MAO DE OBRA R$ |  |  |  |  | 3.88
MATERIAIS
| TOTAL MATERIAIS R$ |  |  |  |  | 0
EQUIPAMENTOS (CUSTO HORÁRIO)
| I0725 | COMPACTADOR DE PLACA VIBRATÓRIA HP 7 (CHP) | H | 0.02025 | 34.2 | 0.69255
| I0726 | COMPACTADOR LISO TANDEM AUTOPROPELIDO (CHP) | H | 0.008 | 72.07 | 0.57656
| TOTAL EQUIPAMENTOS (CUSTO HORÁRIO) R$ |  |  |  |  | 1.2691
SERVIÇOS
| TOTAL SERVIÇOS R$ |  |  |  |  | 0
[5 empty] | TOTAL SIMPLES R$ | 5.1491
[5 empty] | ENCARGOS SOCIAIS DE 87,01% R$ | 4.54
[5 empty] | BDI R$ | 2.781
[5 empty] | TOTAL GERAL C/ BDI R$ | 12.4701
[5 empty] | TOTAL GERAL S/ BDI R$ | 9.6891
B.52.g |  | Demolição e recomposição de piso diversos para assentamento de eletroduto | m2 |  |  | 27.5439
| COMPOSIÇÃO | Recomposição de piso cimentado c/ argamassa de cimento e areia, traço 1:4, esp.=1,5cm
| UNIDADE | m2
| CÓDIGO | B.52.g
| AUTORA | RUTH DE ARAÚJO FERREIRA
| ULT ATUAL | 08/03/2016 (SEINFRA)
| TABELA | SEINFRA V024.1 (DESONERADA)
| Código | Descrição | Unidade | Coeficiente | Preço | Total
MAO DE OBRA
| I2391 | PEDREIRO | H | 0.9449 | 7.2 | 6.8033
| I2543 | SERVENTE | H | 1 | 4.88 | 4.88
| TOTAL MAO DE OBRA R$ |  |  |  |  | 11.6833
MATERIAIS
| I0109 | AREIA MEDIA | M3 | 0.015 | 46 | 0.69
| I0805 | CIMENTO PORTLAND | KG | 3 | 0.5 | 1.5
| TOTAL MATERIAIS R$ |  |  |  |  | 2.19
EQUIPAMENTOS (CUSTO HORÁRIO)
| TOTAL EQUIPAMENTOS (CUSTO HORÁRIO) R$ |  |  |  |  | 0
SERVIÇOS
| TOTAL SERVIÇOS R$ |  |  |  |  | 0
[5 empty] | TOTAL SIMPLES R$ | 13.8733
[5 empty] | ENCARGOS SOCIAIS DE 87,01% R$ | 13.6706
[5 empty] | BDI R$ | 7.9057
[5 empty] | TOTAL GERAL C/ BDI R$ | 35.4496
[5 empty] | TOTAL GERAL S/ BDI R$ | 27.5439
B.54.a |  | Instalação de aparelho de embutir - Iluminação de fachadas (Não inclui cabeamento) | un |  |  | 1199.9975
| COMPOSIÇÃO | LED até 35 W - Embutir / Iluminação de fachadas
| UNIDADE | un
| CÓDIGO | B.54.a
| AUTORA | RUTH DE ARAÚJO FERREIRA
| ULT ATUAL | 08/03/2016 (SEINFRA), 14/11/2016 (SINAPI) E OUT/2016 (PREFEITURA)
| TABELA | SEINFRA V024.1 (DESONERADA)/SINAPI OUT/16 (DESONERADA)/PREFEITURA DE CAICÓ-RN
| Código | Descrição | Unidade | Coeficiente | Preço | Total
MAO DE OBRA
| I0042 | AUXILIAR DE ELETRICISTA | H | 0.5 | 5.6 | 2.8
| I2312 | ELETRICISTA | H | 0.5 | 7.2 | 3.6
| I2543 | SERVENTE | H | 1 | 4.88 | 4.88
| GRATIFICAÇÃO DE FUNÇÃO (ELETRICISTA MOTORISTA) DE 10% EM R$ |  |  |  |  | 0.36
| TOTAL MAO DE OBRA R$ |  |  |  |  | 11.64
MATERIAIS
| I8438 | CABO CORDPLAST (CABO PP) 3 x 2,50 mm² | MT | 3.5 | 3.44 | 12.04
| I6278 | FITA AUTO FUSÃO DE 1A QUALIDADE | RL | 0.05 | 8.15 | 0.4075
| I7392 | FITA ISOLANTE COMUM N.º33 | RL | 0.05 | 11.2 | 0.56
| INSUMO PMC-0133 | LUMINÁRIA LED até 35W,DISPOSITIVO DE PROTEÇÃO CONTRA SURTOS ELÉTRICOS DE ATÉ 10KA, GRAU DE PROTEÇÃO IP≥67, RESISTÊNCIA A IMPACTO C/ IK MÍNIMO 08, ALIMENTAÇÃO 100-280V, 50-60HZ, FATOR DE POTÊNCIA ≥0,92, TEMPERATURA DE COR DE 4.000K A 6.800K , MODELO DE EMBUTIR | UN | 1 | 1111.7 | 1111.7
| TOTAL MATERIAIS R$ |  |  |  |  | 1124.7075
EQUIPAMENTOS (CUSTO HORÁRIO)
| COMPOSIÇÃO PMC-001 | VEÍCULO COM UM CESTO AÉREO SIMPLES ISOLADO COM ALCANCE ATÉ 13 METROS E PORTA ESCADA, MONTADO SOBRE CAMINHÃO DE CARROCERIA (CHP) | CHP | 0.5 | 100.06 | 50.03
| TOTAL EQUIPAMENTOS (CUSTO HORÁRIO) R$ |  |  |  |  | 50.03
SERVIÇOS
| TOTAL SERVIÇOS R$ |  |  |  |  | 0
[5 empty] | TOTAL SIMPLES R$ | 1186.3775
[5 empty] | ENCARGOS SOCIAIS DE 117,01% R$ | 13.62
[5 empty] | BDI R$ | 344.4243
[5 empty] | TOTAL GERAL C/ BDI R$ | 1544.4217
[5 empty] | TOTAL GERAL S/ BDI R$ | 1199.9975
B.54.b |  | Instalação de aparelho de embutir - Iluminação de fachadas (Não inclui cabeamento) | un |  |  | 1499.9975
| COMPOSIÇÃO | LED > 35 W até 70 W - Embutir / Iluminação de fachadas
| UNIDADE | un
| CÓDIGO | B.54.b
| AUTORA | RUTH DE ARAÚJO FERREIRA
| ULT ATUAL | 08/03/2016 (SEINFRA), 14/11/2016 (SINAPI) E OUT/2016 (PREFEITURA)
| TABELA | SEINFRA V024.1 (DESONERADA)/SINAPI OUT/16 (DESONERADA)/PREFEITURA DE CAICÓ-RN
| Código | Descrição | Unidade | Coeficiente | Preço | Total
MAO DE OBRA
| I0042 | AUXILIAR DE ELETRICISTA | H | 0.5 | 5.6 | 2.8
| I2312 | ELETRICISTA | H | 0.5 | 7.2 | 3.6
| I2543 | SERVENTE | H | 1 | 4.88 | 4.88
| GRATIFICAÇÃO DE FUNÇÃO (ELETRICISTA MOTORISTA) DE 10% EM R$ |  |  |  |  | 0.36
| TOTAL MAO DE OBRA R$ |  |  |  |  | 11.64
MATERIAIS
| I8438 | CABO CORDPLAST (CABO PP) 3 x 2,50 mm² | MT | 3.5 | 3.44 | 12.04
| I6278 | FITA AUTO FUSÃO DE 1A QUALIDADE | RL | 0.05 | 8.15 | 0.4075
| I7392 | FITA ISOLANTE COMUM N.º33 | RL | 0.05 | 11.2 | 0.56
| INSUMO PMC-0133 | LUMINÁRIA LED > 35 W até 70 W,DISPOSITIVO DE PROTEÇÃO CONTRA SURTOS ELÉTRICOS DE ATÉ 10KA, GRAU DE PROTEÇÃO IP≥67, RESISTÊNCIA A IMPACTO C/ IK MÍNIMO 08, ALIMENTAÇÃO 100-280V, 50-60HZ, FATOR DE POTÊNCIA ≥0,92, TEMPERATURA DE COR DE 4.000K A 6.800K , MODELO DE EMBUTIR | UN | 1 | 1411.7 | 1411.7
| TOTAL MATERIAIS R$ |  |  |  |  | 1424.7075
EQUIPAMENTOS (CUSTO HORÁRIO)
| COMPOSIÇÃO PMC-001 | VEÍCULO COM UM CESTO AÉREO SIMPLES ISOLADO COM ALCANCE ATÉ 13 METROS E PORTA ESCADA, MONTADO SOBRE CAMINHÃO DE CARROCERIA (CHP) | CHP | 0.5 | 100.06 | 50.03
| TOTAL EQUIPAMENTOS (CUSTO HORÁRIO) R$ |  |  |  |  | 50.03
SERVIÇOS
| TOTAL SERVIÇOS R$ |  |  |  |  | 0
[5 empty] | TOTAL SIMPLES R$ | 1486.3775
[5 empty] | ENCARGOS SOCIAIS DE 117,01% R$ | 13.62
[5 empty] | BDI R$ | 430.5305
[5 empty] | TOTAL GERAL C/ BDI R$ | 1930.528
[5 empty] | TOTAL GERAL S/ BDI R$ | 1499.9975
B.54.c |  | Instalação de aparelho de embutir - Iluminação de fachadas (Não inclui cabeamento) | un |  |  | 2199.9975
| COMPOSIÇÃO | LED > 70 W até 120 W - Embutir / Iluminação de fachadas
| UNIDADE | un
| CÓDIGO | B.54.c
| AUTORA | RUTH DE ARAÚJO FERREIRA
| ULT ATUAL | 08/03/2016 (SEINFRA), 14/11/2016 (SINAPI) E OUT/2016 (PREFEITURA)
| TABELA | SEINFRA V024.1 (DESONERADA)/SINAPI OUT/16 (DESONERADA)/PREFEITURA DE CAICÓ-RN
| Código | Descrição | Unidade | Coeficiente | Preço | Total
MAO DE OBRA
| I0042 | AUXILIAR DE ELETRICISTA | H | 0.5 | 5.6 | 2.8
| I2312 | ELETRICISTA | H | 0.5 | 7.2 | 3.6
| I2543 | SERVENTE | H | 1 | 4.88 | 4.88
| GRATIFICAÇÃO DE FUNÇÃO (ELETRICISTA MOTORISTA) DE 10% EM R$ |  |  |  |  | 0.36
| TOTAL MAO DE OBRA R$ |  |  |  |  | 11.64
MATERIAIS
| I8438 | CABO CORDPLAST (CABO PP) 3 x 2,50 mm² | MT | 3.5 | 3.44 | 12.04
| I6278 | FITA AUTO FUSÃO DE 1A QUALIDADE | RL | 0.05 | 8.15 | 0.4075
| I7392 | FITA ISOLANTE COMUM N.º33 | RL | 0.05 | 11.2 | 0.56
| INSUMO PMC-0133 | LUMINÁRIA LED > 70 W até 120 W,DISPOSITIVO DE PROTEÇÃO CONTRA SURTOS ELÉTRICOS DE ATÉ 10KA, GRAU DE PROTEÇÃO IP≥67, RESISTÊNCIA A IMPACTO C/ IK MÍNIMO 08, ALIMENTAÇÃO 100-280V, 50-60HZ, FATOR DE POTÊNCIA ≥0,92, TEMPERATURA DE COR DE 4.000K A 6.800K , MODELO DE EMBUTIR | UN | 1 | 2111.7 | 2111.7
| TOTAL MATERIAIS R$ |  |  |  |  | 2124.7075
EQUIPAMENTOS (CUSTO HORÁRIO)
| COMPOSIÇÃO PMC-001 | VEÍCULO COM UM CESTO AÉREO SIMPLES ISOLADO COM ALCANCE ATÉ 13 METROS E PORTA ESCADA, MONTADO SOBRE CAMINHÃO DE CARROCERIA (CHP) | CHP | 0.5 | 100.06 | 50.03
| TOTAL EQUIPAMENTOS (CUSTO HORÁRIO) R$ |  |  |  |  | 50.03
SERVIÇOS
| TOTAL SERVIÇOS R$ |  |  |  |  | 0
[5 empty] | TOTAL SIMPLES R$ | 2186.3775
[5 empty] | ENCARGOS SOCIAIS DE 117,01% R$ | 13.62
[5 empty] | BDI R$ | 631.4451
[5 empty] | TOTAL GERAL C/ BDI R$ | 2831.4425
[5 empty] | TOTAL GERAL S/ BDI R$ | 2199.9975
B.54.d |  | Instalação de aparelho de embutir - Iluminação de fachadas (Não inclui cabeamento) | un |  |  | 2999.9975
| COMPOSIÇÃO | LED acima de 120 W - Embutir / Iluminação de fachadas
| UNIDADE | un
| CÓDIGO | B.54.d
| AUTORA | RUTH DE ARAÚJO FERREIRA
| ULT ATUAL | 08/03/2016 (SEINFRA), 14/11/2016 (SINAPI) E OUT/2016 (PREFEITURA)
| TABELA | SEINFRA V024.1 (DESONERADA)/SINAPI OUT/16 (DESONERADA)/PREFEITURA DE CAICÓ-RN
| Código | Descrição | Unidade | Coeficiente | Preço | Total
MAO DE OBRA
| I0042 | AUXILIAR DE ELETRICISTA | H | 0.5 | 5.6 | 2.8
| I2312 | ELETRICISTA | H | 0.5 | 7.2 | 3.6
| I2543 | SERVENTE | H | 1 | 4.88 | 4.88
| GRATIFICAÇÃO DE FUNÇÃO (ELETRICISTA MOTORISTA) DE 10% EM R$ |  |  |  |  | 0.36
| TOTAL MAO DE OBRA R$ |  |  |  |  | 11.64
MATERIAIS
| I8438 | CABO CORDPLAST (CABO PP) 3 x 2,50 mm² | MT | 3.5 | 3.44 | 12.04
| I6278 | FITA AUTO FUSÃO DE 1A QUALIDADE | RL | 0.05 | 8.15 | 0.4075
| I7392 | FITA ISOLANTE COMUM N.º33 | RL | 0.05 | 11.2 | 0.56
| INSUMO PMC-0133 | LUMINÁRIA LED acima de 120 W,DISPOSITIVO DE PROTEÇÃO CONTRA SURTOS ELÉTRICOS DE ATÉ 10KA, GRAU DE PROTEÇÃO IP≥67, RESISTÊNCIA A IMPACTO C/ IK MÍNIMO 08, ALIMENTAÇÃO 100-280V, 50-60HZ, FATOR DE POTÊNCIA ≥0,92, TEMPERATURA DE COR DE 4.000K A 6.800K , MODELO DE EMBUTIR | UN | 1 | 2911.7 | 2911.7
| TOTAL MATERIAIS R$ |  |  |  |  | 2924.7075
EQUIPAMENTOS (CUSTO HORÁRIO)
| COMPOSIÇÃO PMC-001 | VEÍCULO COM UM CESTO AÉREO SIMPLES ISOLADO COM ALCANCE ATÉ 13 METROS E PORTA ESCADA, MONTADO SOBRE CAMINHÃO DE CARROCERIA (CHP) | CHP | 0.5 | 100.06 | 50.03
| TOTAL EQUIPAMENTOS (CUSTO HORÁRIO) R$ |  |  |  |  | 50.03
SERVIÇOS
| TOTAL SERVIÇOS R$ |  |  |  |  | 0
[5 empty] | TOTAL SIMPLES R$ | 2986.3775
[5 empty] | ENCARGOS SOCIAIS DE 117,01% R$ | 13.62
[5 empty] | BDI R$ | 861.0617
[5 empty] | TOTAL GERAL C/ BDI R$ | 3861.0592
[5 empty] | TOTAL GERAL S/ BDI R$ | 2999.9975
B.55.a |  | Instalação de projetores RGB | un |  |  | 5104.9462
| COMPOSIÇÃO | Instalação de Projetor RGB com Software de controle
| UNIDADE | un
| CÓDIGO | B.55.a
| AUTORA | RUTH DE ARAÚJO FERREIRA
| ULT ATUAL | 08/03/2016 (SEINFRA), 14/11/2016 (SINAPI) E OUT/2016 (PREFEITURA)
| TABELA | SEINFRA V024.1 (DESONERADA)/SINAPI OUT/16 (DESONERADA)/PREFEITURA DE CAICÓ-RN
| Código | Descrição | Unidade | Coeficiente | Preço | Total
MAO DE OBRA
| I0042 | AUXILIAR DE ELETRICISTA | H | 0.5 | 5.6 | 2.8
| I2312 | ELETRICISTA | H | 0.5 | 7.2 | 3.6
| I2322 | ENGENHEIRO | H | 0.5 | 36.2 | 18.1
| GRATIFICAÇÃO DE FUNÇÃO (ELETRICISTA MOTORISTA) DE 10% EM R$ |  |  |  |  | 0.36
| TOTAL MAO DE OBRA R$ |  |  |  |  | 24.86
MATERIAIS
| I6278 | FITA AUTO FUSÃO DE 1A QUALIDADE | RL | 0.05 | 8.15 | 0.4075
| I7392 | FITA ISOLANTE COMUM N.º33 | RL | 0.05 | 11.2 | 0.56
| INSUMO PMC-0044 | Projetor RGB | UN | 1 | 5000 | 5000
| TOTAL MATERIAIS R$ |  |  |  |  | 5000.9675
EQUIPAMENTOS (CUSTO HORÁRIO)
| COMPOSIÇÃO PMC-001 | VEÍCULO COM UM CESTO AÉREO SIMPLES ISOLADO COM ALCANCE ATÉ 13 METROS E PORTA ESCADA, MONTADO SOBRE CAMINHÃO DE CARROCERIA (CHP) | CHP | 0.5 | 100.06 | 50.03
| TOTAL EQUIPAMENTOS (CUSTO HORÁRIO) R$ |  |  |  |  | 50.03
SERVIÇOS
| TOTAL SERVIÇOS R$ |  |  |  |  | 0
[5 empty] | TOTAL SIMPLES R$ | 5075.8575
[5 empty] | ENCARGOS SOCIAIS DE 117,01% R$ | 29.0887
[5 empty] | BDI R$ | 1465.2258
[5 empty] | TOTAL GERAL C/ BDI R$ | 6570.172
[5 empty] | TOTAL GERAL S/ BDI R$ | 5104.9462
B.56.a |  | Instalação de ornamentacao natalina em poste, Braço de Iluminação pública, ou apoiado em fachadas de edifícios, com estrutura metalica em vergalhões soldados conforme desenho indicativo. | un |  |  | 4000.003
| COMPOSIÇÃO | Instalação de ornamentacao natalina em poste, Braço de Iluminação pública, ou apoiado em fachadas de edifícios, com estrutura metalica em vergalhões soldados conforme desenho indicativo - Sistema a LED com alternancias de cores.
| UNIDADE | un
| CÓDIGO | B.56.a
| AUTORA | RUTH DE ARAÚJO FERREIRA
| ULT ATUAL | 08/03/2016 (SEINFRA), 14/11/2016 (SINAPI) E OUT/2016 (PREFEITURA)
| TABELA | SEINFRA V024.1 (DESONERADA)/SINAPI OUT/16 (DESONERADA)/PREFEITURA DE CAICÓ-RN
| Código | Descrição | Unidade | Coeficiente | Preço | Total
MAO DE OBRA
| I0042 | AUXILIAR DE ELETRICISTA | H | 1 | 5.6 | 5.6
| I2312 | ELETRICISTA | H | 1 | 7.2 | 7.2
| I2322 | ENGENHEIRO | H | 0.1 | 36.2 | 3.62
| GRATIFICAÇÃO DE FUNÇÃO (ELETRICISTA MOTORISTA) DE 10% EM R$ |  |  |  |  | 0.72
| TOTAL MAO DE OBRA R$ |  |  |  |  | 17.14
MATERIAIS
| I6278 | FITA AUTO FUSÃO DE 1A QUALIDADE | RL | 0.05 | 8.15 | 0.4075
| I7392 | FITA ISOLANTE COMUM N.º33 | RL | 0.05 | 11.2 | 0.56
| INSUMO PMC-0051 | Ornamentação Natalina - Sistema LED | UN | 1 | 3894.61 | 3894.61
| I8438 | CABO CORDPLAST (CABO PP) 3 x 2,50 mm² | MT | 5 | 3.44 | 17.2
| TOTAL MATERIAIS R$ |  |  |  |  | 3912.7775
EQUIPAMENTOS (CUSTO HORÁRIO)
| COMPOSIÇÃO PMC-001 | VEÍCULO COM UM CESTO AÉREO SIMPLES ISOLADO COM ALCANCE ATÉ 13 METROS E PORTA ESCADA, MONTADO SOBRE CAMINHÃO DE CARROCERIA (CHP) | CHP | 1 | 100.06 | 50.03
| TOTAL EQUIPAMENTOS (CUSTO HORÁRIO) R$ |  |  |  |  | 50.03
SERVIÇOS
| TOTAL SERVIÇOS R$ |  |  |  |  | 0
[5 empty] | TOTAL SIMPLES R$ | 3979.9475
[5 empty] | ENCARGOS SOCIAIS DE 117,01% R$ | 20.0555
[5 empty] | BDI R$ | 1148.0841
[5 empty] | TOTAL GERAL C/ BDI R$ | 5148.0871
[5 empty] | TOTAL GERAL S/ BDI R$ | 4000.003
B.57.a |  | Instalação de conjuntos decorativos de microlampadas ou Led´s em arvore. | un |  |  | 450.003
| COMPOSIÇÃO | Instalação de conjuntos decorativos de microlampadas ou Led´s em arvore - Sistema a LED com alternancias de cores.
| UNIDADE | un
| CÓDIGO | B.57.a
| AUTORA | RUTH DE ARAÚJO FERREIRA
| ULT ATUAL | 08/03/2016 (SEINFRA), 14/11/2016 (SINAPI) E OUT/2016 (PREFEITURA)
| TABELA | SEINFRA V024.1 (DESONERADA)/SINAPI OUT/16 (DESONERADA)/PREFEITURA DE CAICÓ-RN
| Código | Descrição | Unidade | Coeficiente | Preço | Total
MAO DE OBRA
| I0042 | AUXILIAR DE ELETRICISTA | H | 1 | 5.6 | 5.6
| I2312 | ELETRICISTA | H | 1 | 7.2 | 7.2
| I2322 | ENGENHEIRO | H | 0.1 | 36.2 | 3.62
| GRATIFICAÇÃO DE FUNÇÃO (ELETRICISTA MOTORISTA) DE 10% EM R$ |  |  |  |  | 0.72
| TOTAL MAO DE OBRA R$ |  |  |  |  | 17.14
MATERIAIS
| I6278 | FITA AUTO FUSÃO DE 1A QUALIDADE | RL | 0.05 | 8.15 | 0.4075
| I7392 | FITA ISOLANTE COMUM N.º33 | RL | 0.05 | 11.2 | 0.56
| INSUMO PMC-0046 | Ornamentação Natalina - Sistema LED | UN | 1 | 344.61 | 344.61
| I8438 | CABO CORDPLAST (CABO PP) 3 x 2,50 mm² | MT | 5 | 3.44 | 17.2
| TOTAL MATERIAIS R$ |  |  |  |  | 362.7775
EQUIPAMENTOS (CUSTO HORÁRIO)
| COMPOSIÇÃO PMC-001 | VEÍCULO COM UM CESTO AÉREO SIMPLES ISOLADO COM ALCANCE ATÉ 13 METROS E PORTA ESCADA, MONTADO SOBRE CAMINHÃO DE CARROCERIA (CHP) | CHP | 1 | 100.06 | 50.03
| TOTAL EQUIPAMENTOS (CUSTO HORÁRIO) R$ |  |  |  |  | 50.03
SERVIÇOS
| TOTAL SERVIÇOS R$ |  |  |  |  | 0
[5 empty] | TOTAL SIMPLES R$ | 429.9475
[5 empty] | ENCARGOS SOCIAIS DE 117,01% R$ | 20.0555
[5 empty] | BDI R$ | 129.1602
[5 empty] | TOTAL GERAL C/ BDI R$ | 579.1632
[5 empty] | TOTAL GERAL S/ BDI R$ | 450.003
B.58.a |  | Instalação de mangueira luminosa com 50 m para ornatos natalinos | un |  |  | 4500.003
| COMPOSIÇÃO | Instalação de mangueira luminosa com 50m para ornatos natalinos - Sistema a LED com alternancias de cores.
| UNIDADE | un
| CÓDIGO | B.58.a
| AUTORA | RUTH DE ARAÚJO FERREIRA
| ULT ATUAL | 08/03/2016 (SEINFRA), 14/11/2016 (SINAPI) E OUT/2016 (PREFEITURA)
| TABELA | SEINFRA V024.1 (DESONERADA)/SINAPI OUT/16 (DESONERADA)/PREFEITURA DE CAICÓ-RN
| Código | Descrição | Unidade | Coeficiente | Preço | Total
MAO DE OBRA
| I0042 | AUXILIAR DE ELETRICISTA | H | 1 | 5.6 | 5.6
| I2312 | ELETRICISTA | H | 1 | 7.2 | 7.2
| I2322 | ENGENHEIRO | H | 0.1 | 36.2 | 3.62
| GRATIFICAÇÃO DE FUNÇÃO (ELETRICISTA MOTORISTA) DE 10% EM R$ |  |  |  |  | 0.72
| TOTAL MAO DE OBRA R$ |  |  |  |  | 17.14
MATERIAIS
| I6278 | FITA AUTO FUSÃO DE 1A QUALIDADE | RL | 0.05 | 8.15 | 0.4075
| I7392 | FITA ISOLANTE COMUM N.º33 | RL | 0.05 | 11.2 | 0.56
| INSUMO PMC-0045 | Mangueira Luminosa 50 m - Sistema a LED | UN | 1 | 4394.61 | 4394.61
| I8438 | CABO CORDPLAST (CABO PP) 3 x 2,50 mm² | MT | 5 | 3.44 | 17.2
| TOTAL MATERIAIS R$ |  |  |  |  | 4412.7775
EQUIPAMENTOS (CUSTO HORÁRIO)
| COMPOSIÇÃO PMC-001 | VEÍCULO COM UM CESTO AÉREO SIMPLES ISOLADO COM ALCANCE ATÉ 13 METROS E PORTA ESCADA, MONTADO SOBRE CAMINHÃO DE CARROCERIA (CHP) | CHP | 1 | 100.06 | 50.03
| TOTAL EQUIPAMENTOS (CUSTO HORÁRIO) R$ |  |  |  |  | 50.03
SERVIÇOS
| TOTAL SERVIÇOS R$ |  |  |  |  | 0
[5 empty] | TOTAL SIMPLES R$ | 4479.9475
[5 empty] | ENCARGOS SOCIAIS DE 117,01% R$ | 20.0555
[5 empty] | BDI R$ | 1291.5945
[5 empty] | TOTAL GERAL C/ BDI R$ | 5791.5976
[5 empty] | TOTAL GERAL S/ BDI R$ | 4500.003
B.59.a |  | Instalação de cordao luminoso com 200 micro lampadas ou Led´s paraornatos natalinos | un |  |  | 450.003
| COMPOSIÇÃO | Instalação de cordao luminoso com 200 micro lampadas ou Led´s paraornatos natalinos - Sistema a LED com alternancias de cores.
| UNIDADE | un
| CÓDIGO | B.59.a
| AUTORA | RUTH DE ARAÚJO FERREIRA
| ULT ATUAL | 08/03/2016 (SEINFRA), 14/11/2016 (SINAPI) E OUT/2016 (PREFEITURA)
| TABELA | SEINFRA V024.1 (DESONERADA)/SINAPI OUT/16 (DESONERADA)/PREFEITURA DE CAICÓ-RN
| Código | Descrição | Unidade | Coeficiente | Preço | Total
MAO DE OBRA
| I0042 | AUXILIAR DE ELETRICISTA | H | 1 | 5.6 | 5.6
| I2312 | ELETRICISTA | H | 1 | 7.2 | 7.2
| I2322 | ENGENHEIRO | H | 0.1 | 36.2 | 3.62
| GRATIFICAÇÃO DE FUNÇÃO (ELETRICISTA MOTORISTA) DE 10% EM R$ |  |  |  |  | 0.72
| TOTAL MAO DE OBRA R$ |  |  |  |  | 17.14
MATERIAIS
| I6278 | FITA AUTO FUSÃO DE 1A QUALIDADE | RL | 0.05 | 8.15 | 0.4075
| I7392 | FITA ISOLANTE COMUM N.º33 | RL | 0.05 | 11.2 | 0.56
| INSUMO PMC-0047 | Cordao luminoso com 200 micro lampadas para ornatos natalinos -Sistema a LED com alternancias de cores. | UN | 1 | 344.61 | 344.61
| I8438 | CABO CORDPLAST (CABO PP) 3 x 2,50 mm² | MT | 5 | 3.44 | 17.2
| TOTAL MATERIAIS R$ |  |  |  |  | 362.7775
EQUIPAMENTOS (CUSTO HORÁRIO)
| COMPOSIÇÃO PMC-001 | VEÍCULO COM UM CESTO AÉREO SIMPLES ISOLADO COM ALCANCE ATÉ 13 METROS E PORTA ESCADA, MONTADO SOBRE CAMINHÃO DE CARROCERIA (CHP) | CHP | 1 | 100.06 | 50.03
| TOTAL EQUIPAMENTOS (CUSTO HORÁRIO) R$ |  |  |  |  | 50.03
SERVIÇOS
| TOTAL SERVIÇOS R$ |  |  |  |  | 0
[5 empty] | TOTAL SIMPLES R$ | 429.9475
[5 empty] | ENCARGOS SOCIAIS DE 117,01% R$ | 20.0555
[5 empty] | BDI R$ | 129.1602
[5 empty] | TOTAL GERAL C/ BDI R$ | 579.1632
[5 empty] | TOTAL GERAL S/ BDI R$ | 450.003
B.60.a |  | Instalação de Luminária Autosustentável - Energia Solar | un |  |  | 3499.9955
| COMPOSIÇÃO | Luminária LED - 40 W
| UNIDADE | un
| CÓDIGO | B.60.a
| AUTORA | RUTH DE ARAÚJO FERREIRA
| ULT ATUAL | 08/03/2016 (SEINFRA), 14/11/2016 (SINAPI) E OUT/2016 (PREFEITURA)
| TABELA | SEINFRA V024.1 (DESONERADA)/SINAPI OUT/16 (DESONERADA)/PREFEITURA DE CAICÓ-RN
| Código | Descrição | Unidade | Coeficiente | Preço | Total
MAO DE OBRA
| I0042 | AUXILIAR DE ELETRICISTA | H | 1.5 | 5.6 | 8.4
| I2312 | ELETRICISTA | H | 1.5 | 7.2 | 10.8
| GRATIFICAÇÃO DE FUNÇÃO (ELETRICISTA MOTORISTA) DE 10% EM R$ |  |  |  |  | 1.08
| TOTAL MAO DE OBRA R$ |  |  |  |  | 20.28
MATERIAIS
| I8438 | CABO CORDPLAST (CABO PP) 3 x 2,50 mm² | MT | 3.55 | 3.44 | 12.212
| I6278 | FITA AUTO FUSÃO DE 1A QUALIDADE | RL | 0.271 | 8.15 | 2.2087
| I7392 | FITA ISOLANTE COMUM N.º33 | RL | 0.271 | 11.2 | 3.0352
| 2510 | RELE FOTOELETRICO 1000W/220V | UN | 1 | 38.44 | 38.44
| INSUMO PMC-0136 | LUMINÁRIA OU PROJETOR LED 40 W - Auto sustentável com geração solar incorporada | UN | 1 | 3250 | 3250
| TOTAL MATERIAIS R$ |  |  |  |  | 3305.8958
EQUIPAMENTOS (CUSTO HORÁRIO)
| COMPOSIÇÃO PMC-001 | VEÍCULO COM UM CESTO AÉREO SIMPLES ISOLADO COM ALCANCE ATÉ 13 METROS E PORTA ESCADA, MONTADO SOBRE CAMINHÃO DE CARROCERIA (CHP) | CHP | 1.5 | 100.06 | 150.09
| TOTAL EQUIPAMENTOS (CUSTO HORÁRIO) R$ |  |  |  |  | 150.09
SERVIÇOS
| TOTAL SERVIÇOS R$ |  |  |  |  | 0
[5 empty] | TOTAL SIMPLES R$ | 3476.2659
[5 empty] | ENCARGOS SOCIAIS DE 117,01% R$ | 23.7296
[5 empty] | BDI R$ | 1004.5716
[5 empty] | TOTAL GERAL C/ BDI R$ | 4504.567
[5 empty] | TOTAL GERAL S/ BDI R$ | 3499.9955
B.60.b |  | Instalação de Luminária Autosustentável - Energia Solar | un |  |  | 4999.9955
| COMPOSIÇÃO | Luminária LED - 60 W
| UNIDADE | un
| CÓDIGO | B.60.b
| AUTORA | RUTH DE ARAÚJO FERREIRA
| ULT ATUAL | 08/03/2016 (SEINFRA), 14/11/2016 (SINAPI) E OUT/2016 (PREFEITURA)
| TABELA | SEINFRA V024.1 (DESONERADA)/SINAPI OUT/16 (DESONERADA)/PREFEITURA DE CAICÓ-RN
| Código | Descrição | Unidade | Coeficiente | Preço | Total
MAO DE OBRA
| I0042 | AUXILIAR DE ELETRICISTA | H | 1.5 | 5.6 | 8.4
| I2312 | ELETRICISTA | H | 1.5 | 7.2 | 10.8
| GRATIFICAÇÃO DE FUNÇÃO (ELETRICISTA MOTORISTA) DE 10% EM R$ |  |  |  |  | 1.08
| TOTAL MAO DE OBRA R$ |  |  |  |  | 20.28
MATERIAIS
| I8438 | CABO CORDPLAST (CABO PP) 3 x 2,50 mm² | MT | 3.55 | 3.44 | 12.212
| I6278 | FITA AUTO FUSÃO DE 1A QUALIDADE | RL | 0.271 | 8.15 | 2.2087
| I7392 | FITA ISOLANTE COMUM N.º33 | RL | 0.271 | 11.2 | 3.0352
| 2510 | RELE FOTOELETRICO 1000W/220V | UN | 1 | 38.44 | 38.44
| INSUMO PMC-0137 | LUMINÁRIA OU PROJETOR LED 60 W - Auto sustentável com geração solar incorporada | UN | 1 | 4750 | 4750
| TOTAL MATERIAIS R$ |  |  |  |  | 4805.8958
EQUIPAMENTOS (CUSTO HORÁRIO)
| COMPOSIÇÃO PMC-001 | VEÍCULO COM UM CESTO AÉREO SIMPLES ISOLADO COM ALCANCE ATÉ 13 METROS E PORTA ESCADA, MONTADO SOBRE CAMINHÃO DE CARROCERIA (CHP) | CHP | 1.5 | 100.06 | 150.09
| TOTAL EQUIPAMENTOS (CUSTO HORÁRIO) R$ |  |  |  |  | 150.09
SERVIÇOS
| TOTAL SERVIÇOS R$ |  |  |  |  | 0
[5 empty] | TOTAL SIMPLES R$ | 4976.2658
[5 empty] | ENCARGOS SOCIAIS DE 117,01% R$ | 23.7296
[5 empty] | BDI R$ | 1435.1028
[5 empty] | TOTAL GERAL C/ BDI R$ | 6435.0983
[5 empty] | TOTAL GERAL S/ BDI R$ | 4999.9955
B.60.c |  | Instalação de Luminária Autosustentável - Energia Solar | un |  |  | 6499.9955
| COMPOSIÇÃO | Luminária LED - 80 W
| UNIDADE | un
| CÓDIGO | B.60.c
| AUTORA | RUTH DE ARAÚJO FERREIRA
| ULT ATUAL | 08/03/2016 (SEINFRA), 14/11/2016 (SINAPI) E OUT/2016 (PREFEITURA)
| TABELA | SEINFRA V024.1 (DESONERADA)/SINAPI OUT/16 (DESONERADA)/PREFEITURA DE CAICÓ-RN
| Código | Descrição | Unidade | Coeficiente | Preço | Total
MAO DE OBRA
| I0042 | AUXILIAR DE ELETRICISTA | H | 1.5 | 5.6 | 8.4
| I2312 | ELETRICISTA | H | 1.5 | 7.2 | 10.8
| GRATIFICAÇÃO DE FUNÇÃO (ELETRICISTA MOTORISTA) DE 10% EM R$ |  |  |  |  | 1.08
| TOTAL MAO DE OBRA R$ |  |  |  |  | 20.28
MATERIAIS
| I8438 | CABO CORDPLAST (CABO PP) 3 x 2,50 mm² | MT | 3.55 | 3.44 | 12.212
| I6278 | FITA AUTO FUSÃO DE 1A QUALIDADE | RL | 0.271 | 8.15 | 2.2087
| I7392 | FITA ISOLANTE COMUM N.º33 | RL | 0.271 | 11.2 | 3.0352
| 2510 | RELE FOTOELETRICO 1000W/220V | UN | 1 | 38.44 | 38.44
| INSUMO PMC-0138 | LUMINÁRIA OU PROJETOR LED 80 W - Auto sustentável com geração solar incorporada | UN | 1 | 6250 | 6250
| TOTAL MATERIAIS R$ |  |  |  |  | 6305.8958
EQUIPAMENTOS (CUSTO HORÁRIO)
| COMPOSIÇÃO PMC-001 | VEÍCULO COM UM CESTO AÉREO SIMPLES ISOLADO COM ALCANCE ATÉ 13 METROS E PORTA ESCADA, MONTADO SOBRE CAMINHÃO DE CARROCERIA (CHP) | CHP | 1.5 | 100.06 | 150.09
| TOTAL EQUIPAMENTOS (CUSTO HORÁRIO) R$ |  |  |  |  | 150.09
SERVIÇOS
| TOTAL SERVIÇOS R$ |  |  |  |  | 0
[5 empty] | TOTAL SIMPLES R$ | 6476.2658
[5 empty] | ENCARGOS SOCIAIS DE 117,01% R$ | 23.7296
[5 empty] | BDI R$ | 1865.634
[5 empty] | TOTAL GERAL C/ BDI R$ | 8365.6295
[5 empty] | TOTAL GERAL S/ BDI R$ | 6499.9955
B.61.a |  | Disponibilidade de turma leve, com veículo leve, por hora | un |  |  | 75.3826
| COMPOSIÇÃO | Em dias úteis
| UNIDADE | un
| CÓDIGO | B.61.a
| AUTORA | RUTH DE ARAÚJO FERREIRA
| ULT ATUAL | 08/03/2016 (SEINFRA), 14/11/2016 (SINAPI) E OUT/2016 (PREFEITURA)
| TABELA | SEINFRA V024.1 (DESONERADA)/SINAPI OUT/16 (DESONERADA)/PREFEITURA DE CAICÓ-RN
| Código | Descrição | Unidade | Coeficiente | Preço | Total
MAO DE OBRA
| I0042 | AUXILIAR DE ELETRICISTA | H | 1 | 5.6 | 5.6
| I2312 | ELETRICISTA | H | 1 | 7.2 | 7.2
| GRATIFICAÇÃO DE FUNÇÃO (ELETRICISTA MOTORISTA) DE 10% EM R$ |  |  |  |  | 0.72
| TOTAL MAO DE OBRA R$ |  |  |  |  | 13.52
MATERIAIS
| TOTAL MATERIAIS R$ |  |  |  |  | 0
EQUIPAMENTOS (CUSTO HORÁRIO)
| INSUMO PMC-0121 | CAMINHONETE SAVEIRO SEM MOTORISTA (CHP) | CHP | 1 | 46.0428 | 46.0428
| TOTAL EQUIPAMENTOS (CUSTO HORÁRIO) R$ |  |  |  |  | 46.0428
SERVIÇOS
| TOTAL SERVIÇOS R$ |  |  |  |  | 0
[5 empty] | TOTAL SIMPLES R$ | 59.5628
[5 empty] | ENCARGOS SOCIAIS DE 117,01% R$ | 15.8198
[5 empty] | BDI R$ | 21.6364
[5 empty] | TOTAL GERAL C/ BDI R$ | 97.019
[5 empty] | TOTAL GERAL S/ BDI R$ | 75.3826
Note on C1445: Usado como referência poste 11x200 Kg Tabela SINAP 2017
Note on C1478: Usado como referência poste 11x300 Kg Tabela SINAP 2017
Note on F1653: SINAPI 0002510

## 7 - Tabela de Insumos
PREFEITURA MUNICIPAL DE CAICO
SECRETARIA MUNICIPAL DE INFRAESTRUTURA E SERVIÇOS URBANOS
TABELA DE INSUMOS
CÓDIGO | DESCRIÇÃO | UNID | PREÇO (R$)
INSUMO PMC-0022 | Projetor de embutir até 35 W | UN | 1111.7
INSUMO PMC-0023 | Luminária decorativa - Sistema a LED, com potencia até 70W | UN | 780
INSUMO PMC-0024 | Projetor de embutir > 35 e até 70 W | UN | 1411.7
INSUMO PMC-0025 | Projetor de embutir > 70 W até 120 W | UN | 2111.7
INSUMO PMC-0026 | Projetor de embutir acima de 120 W | UN | 2911.7
INSUMO PMC-0044 | Projetor RGB | UN | 5000
INSUMO PMC-0045 | Mangueira Luminosa 50 m - Sistema a LED | UN | 4394.61
INSUMO PMC-0046 | Conjunto decorativo de microlampadas ou Led´s - Sistema a LED com alternancias de cores. | UN | 344.61
INSUMO PMC-0047 | Cordao luminoso com 200 micro lampadas para ornatos natalinos - Sistema a LED com alternancias de cores. | UN | 344.61
INSUMO PMC-0049 | Controlador para Telegestão | UN | 731.89
INSUMO PMC-0051 | Ornamentação Natalina - Sistema LED | UN | 3894.61
INSUMO PMC-0057 | SERVIÇO DE UTILIZAÇÃO DE CONJUNTO DE SOFTWARE DE GESTÃO DE ILUMINAÇÃO PÚBLICA (CADASTRAMENTO, REGISTRO DE OCORRÊNCIAS, ORDENS DE SERVIÇO, REGISTRO DE ATENDIMENTOS, RELATÓRIOS GERENCIAIS) CONFORME PROJETO BÁSICO | PL | 0.45
INSUMO PMC-0130 | LUMINÁRIA LED ATÉ 35W, CORPO EM ALUMÍNIO INJETADO, LENTE EM VIDRO TEMPERADO, DISPOSITIVO DE PROTEÇÃO CONTRA SURTOS ELÉTRICOS DE ATÉ 10KA, SISTEMA QUE PERMITE A TROCA DOS MÓDULOS LED, DRIVER INCORPORADO, TOMADA PARA RELÉ FOTO-ELÉTRICO/ELETRÔNICO, GRAU DE PROTEÇÃO IP≥65, RESISTÊNCIA A IMPACTO C/ IK MÍNIMO 08, ALIMENTAÇÃO 100-280V, 50-60HZ, FATOR DE POTÊNCIA ≥0,92, TEMPERATURA DE COR DE 4.000K A 6.800K – EQUIVALENTE À LUMINÁRIA COM LÂMPADA A VAPOR DE SÓDIO DE 70W. | UN | 350
INSUMO PMC-0131 | LUMINÁRIA LED > 35 - 50W, CORPO EM ALUMÍNIO INJETADO, LENTE EM VIDRO TEMPERADO, DISPOSITIVO DE PROTEÇÃO CONTRA SURTOS ELÉTRICOS DE ATÉ 10KA, GRAU DE PROTEÇÃO IP≥65, RESISTÊNCIA A IMPACTO C/ IK MÍNIMO 08, ALIMENTAÇÃO 100-280V, 50-60HZ, TEMPERATURA DE COR DE 4.000K A 6.800K | UN | 595
INSUMO PMC-0132 | LUMINÁRIA LED > 50 - 100W, CORPO EM ALUMÍNIO INJETADO, LENTE EM VIDRO TEMPERADO, DISPOSITIVO DE PROTEÇÃO CONTRA SURTOS ELÉTRICOS DE ATÉ 10KA, SISTEMA QUE PERMITE A TROCA DOS MÓDULOS LED, DRIVER INCORPORADO, TOMADA PARA RELÉ FOTO-ELÉTRICO/ELETRÔNICO GRAU DE PROTEÇÃO IP≥65, RESISTÊNCIA A IMPACTO C/ IK MÍNIMO 08, ALIMENTAÇÃO 100-280V, 50-60HZ, FATOR DE POTÊNCIA ≥0,92, TEMPERATURA DE COR DE 4.000K A 6.800K – EQUIVALENTE À LUMINÁRIA COM LÂMPADA A VAPOR DE SÓDIO DE 150W. | UN | 725
INSUMO PMC-0133 | LUMINÁRIA LED > 100 - 150W, CORPO EM ALUMÍNIO INJETADO, LENTE EM VIDRO TEMPERADO, DISPOSITIVO DE PROTEÇÃO CONTRA SURTOS ELÉTRICOS DE ATÉ 10KA, SISTEMA QUE PERMITE A TROCA DOS MÓDULOS LED, DRIVER INCORPORADO, TOMADA PARA RELÉ FOTO-ELÉTRICO/ELETRÔNICO, GRAU DE PROTEÇÃO IP≥65, RESISTÊNCIA A IMPACTO C/ IK MÍNIMO 08, ALIMENTAÇÃO 100-280V, 50-60HZ, FATOR DE POTÊNCIA ≥0,92, TEMPERATURA DE COR DE 4.000K A 6.800K – EQUIVALENTE À LUMINÁRIA COM LÂMPADA A VAPOR DE SÓDIO DE 250W. | UN | 1185
INSUMO PMC-0134 | LUMINÁRIA LED > 150 - 200W, CORPO EM ALUMÍNIO INJETADO, LENTE EM VIDRO TEMPERADO, DISPOSITIVO DE PROTEÇÃO CONTRA SURTOS ELÉTRICOS DE ATÉ 10KA, SISTEMA QUE PERMITE A TROCA DOS MÓDULOS LED, DRIVER INCORPORADO, TOMADA PARA RELÉ FOTO-ELÉTRICO/ELETRÔNICO, GRAU DE PROTEÇÃO IP≥65, RESISTÊNCIA A IMPACTO C/ IK MÍNIMO 08, ALIMENTAÇÃO 100-280V, 50-60HZ, FATOR DE POTÊNCIA ≥0,92, TEMPERATURA DE COR DE 4.000K A 6.800K – EQUIVALENTE À LUMINÁRIA COM LÂMPADA A VAPOR DE SÓDIO DE 400W. | UN | 1400
INSUMO PMC-0135 | LUMINÁRIA OU PROJETOR LED ACIMA DE 200 W, CORPO EM ALUMÍNIO INJETADO, LENTE EM VIDRO TEMPERADO, DISPOSITIVO DE PROTEÇÃO CONTRA SURTOS ELÉTRICOS DE ATÉ 10KA, SISTEMA QUE PERMITE A TROCA DOS MÓDULOS LED, DRIVER INCORPORADO, TOMADA PARA RELÉ FOTO-ELÉTRICO/ELETRÔNICO, GRAU DE PROTEÇÃO IP≥65, RESISTÊNCIA A IMPACTO C/ IK MÍNIMO 08, ALIMENTAÇÃO 100-280V, 50-60HZ, FATOR DE POTÊNCIA ≥0,92, TEMPERATURA DE COR DE 4.000K A 6.800K – EQUIVALENTE À LUMINÁRIA COM LÂMPADA A VAPOR DE SÓDIO DE 400W. | un | 2100
INSUMO PMC-0136 | LUMINÁRIA OU PROJETOR LED 40 W - Auto sustentável com geração solar incorporada | un | 3250
INSUMO PMC-0137 | LUMINÁRIA OU PROJETOR LED 60 W - Auto sustentável com geração solar incorporada | un | 4750
INSUMO PMC-0138 | LUMINÁRIA OU PROJETOR LED 80 W - Auto sustentável com geração solar incorporada | un | 6250
INSUMO PMC-0140 | Concentrador para Telegestão | UN | 2866.26
INSUMO PMC-0141 | Software para Telegestão | UN | 22133.31
INSUMO PMC-0003 | BASE PARA RELÉ | UN | 6.005
INSUMO PMC-0004 | BRAÇO PARA ILUMINAÇÃO PÚBLICA 1500MM | UN | 62.1
INSUMO PMC-0005 | BRAÇO PARA ILUMINAÇÃO PÚBLICA 2000MM | UN | 86.53
INSUMO PMC-0006 | BRAÇO PARA ILUMINAÇÃO PÚBLICA 3000MM | UN | 155.67
INSUMO PMC-0007 | CABO CONCÊNTRICO BIPOLAR DE 4,0MM2 | MT | 2.075
INSUMO PMC-0010 | CHAVE COM GRUPO NF 2X50A-220V | UN | 429.47
INSUMO PMC-0015 | CONTATORA 32A | UN | 336.75
INSUMO PMC-0016 | CONTATORA 50A | UN | 697.97
INSUMO PMC-0018 | CX PSG CONC 400X400X400MM | UN | 65.93
INSUMO PMC-0019 | CX PSG CONC 600X600X600MM | UN | 128.2
INSUMO PMC-0020 | DISJUNTOR BIPOLAR 100A | UN | 106.22
INSUMO PMC-0050 | RELÉ FOTOELETRONICO | UN | 40.82
INSUMO PMC-0058 | CINTA CIRCULAR 210mm COM 02 PARAFUSOS FRANCÊS M16 x 70mm | UN | 19.9
INSUMO PMC-0060 | CINTA CIRCULAR 240mm COM 02 PARAFUSOS FRANCÊS M16 x 70mm | UN | 28.75
INSUMO PMC-0062 | CONECTOR PERFURANTE 16/95mm2 | UN | 8.2
INSUMO PMC-0063 | CONECTOR CUNHA BRONZE TIPO III | UN | 2.23
INSUMO PMC-0064 | LÂMPADA DE VAPOR DE SÓDIO - POTÊNCIA 70 W | UN | 32
INSUMO PMC-0064 | Lâmpada de Vapor de Sódio - Potência 70 W | UN | 32
INSUMO PMC-0065 | LÂMPADA DE VAPOR DE SÓDIO - POTÊNCIA 150 W | UN | 33.5
INSUMO PMC-0065 | Lâmpada de Vapor de Sódio - Potência 150 W | UN | 33.5
INSUMO PMC-0066 | LÂMPADA DE VAPOR DE SÓDIO - POTÊNCIA 250 W | UN | 34
INSUMO PMC-0066 | Lâmpada de Vapor de Sódio - Potência 250 W | UN | 34
INSUMO PMC-0067 | LÂMPADA DE VAPOR DE SÓDIO - POTÊNCIA 400 W | UN | 35
INSUMO PMC-0067 | Lâmpada de Vapor de Sódio - Potência 400 W | UN | 35
INSUMO PMC-0068 | REATOR PARA LÂMPADA DE VS - POTÊNCIA 70 W | UN | 41
INSUMO PMC-0068 | Reator para Lâmpada de VS - Potência 70 W | UN | 41
INSUMO PMC-0069 | REATOR PARA LÂMPADA DE VS - POTÊNCIA 150 W | UN | 56
INSUMO PMC-0069 | Reator para Lâmpada de VS - Potência 150 W | UN | 56
INSUMO PMC-0070 | REATOR PARA LÂMPADA DE VS - POTÊNCIA 250 W | UN | 62.5
INSUMO PMC-0070 | Reator para Lâmpada de VS - Potência 250 W | UN | 62.5
INSUMO PMC-0101 | VEÍCULO COM UM CESTO AÉREO SIMPLES ISOLADO E PORTA ESCADA COM ALCANCE ATÉ 13 METROS MONTADO SOBRE CAMINHÃO DE CARROCERIA (CHP) - MANUTENÇÃO | H | 16.69
INSUMO PMC-0102 | VEÍCULO COM UM CESTO AÉREO SIMPLES ISOLADO E PORTA ESCADA COM ALCANCE ATÉ 13 METROS MONTADO SOBRE CAMINHÃO DE CARROCERIA (CHP) - DEPRECIAÇÃO | H | 13.35
INSUMO PMC-0103 | VEÍCULO COM UM CESTO AÉREO SIMPLES ISOLADO E PORTA ESCADA COM ALCANCE ATÉ 13 METROS MONTADO SOBRE CAMINHÃO DE CARROCERIA (CHP) - JUROS | H | 3.41
INSUMO PMC-0104 | VEÍCULO COM UM CESTO AÉREO SIMPLES ISOLADO E PORTA ESCADA COM ALCANCE ATÉ 13 METROS MONTADO SOBRE CAMINHÃO DE CARROCERIA (CHP) - IMPOSTOS E SEGUROS | H | 0.7
INSUMO PMC-0105 | VEÍCULO COM UM CESTO AÉREO SIMPLES ISOLADO E PORTA ESCADA COM ALCANCE ATÉ 13 METROS MONTADO SOBRE CAMINHÃO DE CARROCERIA (CHP) - CUSTO COM MATERIAIS NA OPERAÇÃO (ÓLEO DIESEL COMBUSTÍVEL) | H | 65.91
INSUMO PMC-0109 | ALUGUEL DE IMÓVEL C/ ESCRITÓRIO, ALMOXARIFADO E GARAGEM P/ OS VEÍCULOS OPERACIONAIS, COM ÁREA MÍNIMA TOTAL DE 120,0 M2 | MÊS | 1200
INSUMO PMC-0120 | SERVIÇO DE CALL CENTER COM 0800 (INCLUSO TAXA DE CONFIGURAÇÃO, MENSALIDADE, PARA NO MÍNIMO DE 300 ATENDIMENTOS/MÊS, HORÁRIO COMERCIAL, COM SCRIPT DE CADASTRAMENTO E PROTOCOLO) | UN | 4500
INSUMO PMC-0121 | CAMINHONETE SAVEIRO SEM MOTORISTA (CHP) | H | 46.0428
INSUMO PMC-0141 | LAÇO PREFORMADO DE DISTRIBUIÇÃO PARA CABO PRÉ-REUNIDO CA25 | PÇ | 2.73
INSUMO PMC-0210 | Abraçadeira de Nylon | UN | 3.03
INSUMO PMC-0211 | Alicate amperímetro, CAT III | UN | 30.48
INSUMO PMC-0212 | Arco de serra 12" | UN | 0.93
INSUMO PMC-0213 | Bandeirola com cabo para sinalização | UN | 0.52
INSUMO PMC-0214 | Bolsa lona para lençol isolante | UN | 2.52
INSUMO PMC-0215 | Caixa de ferramentas | UN | 2.95
INSUMO PMC-0216 | Caixa kit de materiais | UN | 2.95
INSUMO PMC-0217 | Calço para estabilizador | UN | 7.06
INSUMO PMC-0218 | Calço para veículo | UN | 0.64
INSUMO PMC-0219 | Cobertura teste ponto IP | UN | 1.92
INSUMO PMC-0220 | Cone de sinalização, faixa refletiva, 75cm | UN | 1.89
INSUMO PMC-0221 | Detector tensão por aproximação, CAT III, BT 600v | UN | 2.46
INSUMO PMC-0222 | Detector tensão por contato BT 50 a 500v | UN | 15.58
INSUMO PMC-0223 | Direcionador tráfego LED | UN | 16.89
INSUMO PMC-0224 | Escova de aço | UN | 0.11
INSUMO PMC-0225 | Escova de nylon | UN | 1.03
INSUMO PMC-0226 | Estopa (limpeza de luminária) | UN | 0.28
INSUMO PMC-0227 | Fita isolamento preta/amarela, 100m | UN | 0.78
INSUMO PMC-0228 | Fita sinalização laranja refletiva, com dispensador, 30m | UN | 4.11
INSUMO PMC-0229 | Flanela | UN | 0.21
INSUMO PMC-0230 | Kit Primeiro-socorros | UN | 3.4
INSUMO PMC-0231 | Lençol isolante, 1000v | UN | 2.54
INSUMO PMC-0232 | Luvas de látex (par) | UN | 1.67
INSUMO PMC-0233 | Marreta 1kg | UN | 0.57
INSUMO PMC-0234 | Martelo tipo bola | UN | 0.62
INSUMO PMC-0235 | Pá de plástico e vassourinha | UN | 2.02
INSUMO PMC-0236 | Prancheta de mão | UN | 0.45
INSUMO PMC-0237 | Saco plástico para coleta, espessura 0,5mm, 05 litros. | UN | 2.92
INSUMO PMC-0238 | Saco plástico, espessura 0,5mm, 05 litros, lacrado contendo areia ou pó de serragem. | UN | 2.92
INSUMO PMC-0239 | Sinalizador LED barra | UN | 31.76
INSUMO PMC-0240 | Sinalizador LED copo fixo | UN | 6.3
INSUMO PMC-0241 | Talco para uso com luva isolante | UN | 2.78
INSUMO PMC-0242 | Trena 50m | UN | 4.05
INSUMO PMC-0243 | Vasilhame plástico com tampa 5 litros para armazenamento de casquilho | UN | 4.17
INSUMO PMC-0244 | Vassoura | UN | 1.49
INSUMO PMC-0245 | Alicate bico reto isolado 1000v | UN | 1.08
INSUMO PMC-0246 | Alicate bomba d`água 10" isolado 1000v | UN | 1.01
INSUMO PMC-0247 | Alicate corte 200mm isolado 1000v | UN | 1.06
INSUMO PMC-0248 | Alicate universal isolado 1000v | UN | 1.24
INSUMO PMC-0249 | Bolsa de ferramentas | UN | 2.54
INSUMO PMC-0250 | Bolsa lona para capacete | UN | 1.77
INSUMO PMC-0251 | Bolsa lona para içamento de material (balde) | UN | 1.26
INSUMO PMC-0252 | Bolsa lona para luvas isolantes | UN | 1.76
INSUMO PMC-0253 | Bolsa lona para mangas isolantes | UN | 1.61
INSUMO PMC-0254 | Bolsa para linha de vida | UN | 2.65
INSUMO PMC-0255 | Bota de segurança (par) | UN | 8.33
INSUMO PMC-0256 | Bota motociclista (par) | UN | 39.33
INSUMO PMC-0257 | Cadeado | UN | 0.83
INSUMO PMC-0258 | Capacete de segurança com jugular | UN | 1.32
INSUMO PMC-0259 | Capacete motociclista, cor branco., com faixa refletiva. | UN | 14
INSUMO PMC-0260 | Chave de fenda 1/4" x 6" isolada 1000v | UN | 1.28
INSUMO PMC-0261 | Chave de fenda 3/16" x 6" isolada 1000v | UN | 0.85
INSUMO PMC-0262 | Chave de fenda 5/16" x 6" isolada 1000v | UN | 1.07
INSUMO PMC-0263 | Chave de philips 1/4" x 6" isolada 1000v | UN | 0.81
INSUMO PMC-0264 | Chave estrela estriada n° 13 isolada 1000v | UN | 5.45
INSUMO PMC-0265 | Chave Inglesa 200mm isolada 1000v | UN | 2.87
INSUMO PMC-0266 | Cinto de segurança paraquedista | UN | 23.82
INSUMO PMC-0267 | Colete motociclista | UN | 2.14
INSUMO PMC-0268 | Conjunto impermeável – camisa e calça – operacional | UN | 9.33
INSUMO PMC-0269 | Corda de linha de vida | UN | 5.97
INSUMO PMC-0270 | Corda de serviço 10m | UN | 3.03
INSUMO PMC-0271 | Cutoveleira motociclista | UN | 3.58
INSUMO PMC-0272 | Crachá de Identificação | UN | 0.28
INSUMO PMC-0273 | Creme proteção solar | UN | 1.94
INSUMO PMC-0274 | Faca desencapadora isolada 1000v | UN | 3.23
INSUMO PMC-0275 | Fardamento – operacional - antichama | UN | 21.93
INSUMO PMC-0276 | Fita de ancoragem | UN | 2.27
INSUMO PMC-0277 | Garrafa termica 5L | UN | 1.96
INSUMO PMC-0278 | Joelheira motociclista | UN | 3.59
INSUMO PMC-0279 | Jogo de chave de boca isolada 1000v (08 peças) | UN | 2.72
INSUMO PMC-0280 | Jogo de chaves allen isolada 1000v (09 peças) | UN | 4.11
INSUMO PMC-0281 | Kit resgate Serveq (c/ canivete) ou Kit resgate Carretilha Dupla Ação | UN | 11.85
INSUMO PMC-0282 | Lanterna para capacete LED | UN | 4.24
INSUMO PMC-0283 | Luva isolante de borracha classe 0 – 1KV (par) | UN | 20
INSUMO PMC-0284 | Luva motociclista (par) | UN | 6.35
INSUMO PMC-0285 | Luvas de cobertura para luvas isolantes (par) | UN | 1.78
INSUMO PMC-0286 | Luvas de segurança de vaqueta (par) | UN | 1.25
INSUMO PMC-0287 | Luvas de segurança mista – vaqueta com palma de raspa (par) | UN | 1.25
INSUMO PMC-0288 | Manga isolante – classe 2 | UN | 75
INSUMO PMC-0289 | Mosquetão dupla trava | UN | 1.61
INSUMO PMC-0290 | Mosquetão tripla trava | UN | 1.89
INSUMO PMC-0291 | Óculos de segurança fumê | UN | 0.58
INSUMO PMC-0292 | Óculos de segurança incolor | UN | 0.54
INSUMO PMC-0293 | Talabarte de segurança – cesta aérea | UN | 23.33
INSUMO PMC-0294 | Talabarte posicionamento | UN | 13.58
INSUMO PMC-0295 | Trava-quedas | UN | 13.61
INSUMO PMC-0296 | Alimentação | UN | 277.2
INSUMO PMC-0297 | Plano de Saúde | UN | 180
INSUMO PMC-0298 | Vale Transporte | UN | 153.6